## Ф1_2025 год
Форма 1. Перечени инвестиционных проектов
на год 2025
Инвестиционная программа АО "Коммунэлнектросервис"
полное наименование субъекта электроэнергетики
Год раскрытия информации: 2024год
Утвержденные плановые значения показателей приведены в соответствии с ____________________________________________________________________________________________________________________
реквизиты решения органа исполнительной власти, утвердившего инвестиционную программу
Номер группы инвести-ционных проектов | Наименование инвестиционного проекта (группы инвестиционных проектов) | Идентифика-тор инвестицион-ного проекта | Цели реализации инвестиционных проектов и плановые (фактические) значения количественных показателей, характеризующие достижение таких целей
|  |  | Развитие электрической сети/усиление существующей электрической сети, связанное с подключением новых потребителей |  |  |  | Замещение (обновление) электрической сети/повышение экономической эффективности (мероприятия направленные на снижение эксплуатационных затрат) оказания услуг в сфере электроэнергетики |  |  |  | Повышение надежности оказываемых услуг в сфере электроэнергетики |  |  |  | Повышение качества оказываемых услуг в сфере электроэнергетики | [5 empty] | Выполнение требований законодательства Российской Федерации, предписаний органов исполнительной власти, регламентов рынков электрической энергии |  |  |  | Обеспечение текущей деятельности в сфере электроэнергетики, в том числе развитие информационной инфраструктуры, хозяйственное обеспечение деятельности |  |  |  | Инвестиции, связанные с деятельностью, не относящейся к сфере электроэнергетики
|  |  | Наименование количественного показателя, соответствующего цели |  | Наименование количественного показателя, соответствующего цели |  | Поазатель земены линий электропередаи (Lnз_лэп) |  | Показатель земены силовых трансформаторов (Рnз_тр) |  | показатель оценки изменения средней продолжительности прекращения передачи электрической энергии ∆Пsaidi |  | показатель оценки изменения средней частоты прекращения передачи электрической энергии ∆Пsaifi |  | Наименование количественного показателя, соответствующего цели |  | Наименование количественного показателя, соответствующего цели |  | Снижение потерь в электрической сети, % |  | Показатель развития систем учета электрической энергии (мощности) |  | Наименование количественного показателя, соответствующего цели |  | Наименование количественного показателя, соответствующего цели |  | Наименование количественного показателя, соответствующего цели |  | Наименование количественного показателя, соответствующего цели |  | Наименование количественного показателя, соответствующего цели
|  |  | План | Факт (Предложение по корректировке утвержденного плана) | План (Утвержденный план) | Факт (Предложение по корректировке утвержденного плана) | План (Утвержденный план) | Факт (Предложение по корректировке утвержденного плана) | План (Утвержденный план) | Факт (Предложение по корректировке утвержденного плана) | План (Утвержденный план) | Факт (Предложение по корректировке утвержденного плана) | План (Утвержденный план) | Факт (Предложение по корректировке утвержденного плана) | План (Утвержденный план) | Факт (Предложение по корректировке утвержденного плана) | План (Утвержденный план) | Факт (Предложение по корректировке утвержденного плана) | План (Утвержденный план) | Факт (Предложение по корректировке утвержденного плана) | План (Утвержденный план) | Факт (Предложение по корректировке утвержденного плана) | План (Утвержденный план) | Факт (Предложение по корректировке утвержденного плана) | План (Утвержденный план) | Факт (Предложение по корректировке утвержденного плана) | План (Утвержденный план) | Факт (Предложение по корректировке утвержденного плана) | План (Утвержденный план) | Факт (Предложение по корректировке утвержденного плана) | План (Утвержденный план) | Факт (Предложение по корректировке утвержденного плана)
1 | 2 | 3 | 4.1 | 4.2 | 4.3 | 4.4 | 5.1 | 5.2 | 5.3 | 5.4 | 6.1 | 6.2 | 6.3 | 6.4 | 7.1 | 7.2 | 7.3 | 7.4 | 7.5 | 7.6 | 8.1 | 8.2 | 8.3 | 8.4 | 9.1 | 9.2 | 9.3 | 9.4 | 10.1 | 10.2 | 10.3 | 10.4
0 | ВСЕГО по инвестиционной программе, в том числе: | нд | нд | нд | нд | нд | 5.585 | нд | 0.25 | нд | нд | нд | нд | нд | 15 | нд | нд | нд | нд | нд | 160 | нд | нд | нд | нд | нд | нд | нд | нд | нд | нд | нд
0.1 | Технологическое присоединение, всего | нд | нд | нд | нд | нд | нд | нд | нд | нд | нд | нд | нд | нд | нд | нд | нд | нд | нд | нд | нд | нд | нд | нд | нд | нд | нд | нд | нд | нд | нд | нд
0.2 | Реконструкция, модернизация, техническое перевооружение, всего | нд | нд | нд | нд | нд | 5.265 | нд | нд | нд | нд | нд | нд | нд | нд | нд | нд | нд | нд | нд | нд | нд | нд | нд | нд | нд | нд | нд | нд | нд | нд | нд
0.3 | Инвестиционные проекты, реализация которых обуславливается схемами и программами перспективного развития электроэнергетики, всего | нд | нд | нд | нд | нд | нд | нд | нд | нд | нд | нд | нд | нд | нд | нд | нд | нд | нд | нд | нд | нд | нд | нд | нд | нд | нд | нд | нд | нд | нд | нд
0.4 | Прочее новое строительство объектов электросетевого хозяйства, всего | нд | нд | нд | нд | нд | 0.32 | нд | 0.25 | нд | нд | нд | нд | нд | нд | нд | нд | нд | нд | нд | нд | нд | нд | нд | нд | нд | нд | нд | нд | нд | нд | нд
0.6 | Прочие инвестиционные проекты, всего | нд | нд | нд | нд | нд | нд | нд | нд | нд | нд | нд | нд | нд | 3 | нд | нд | нд | нд | нд | нд | нд | нд | нд | нд | нд | нд | нд | нд | нд | нд | нд
1 | Приморский край | нд | нд | нд | нд | нд | нд | нд | нд | нд | нд | нд | нд | нд | нд | нд | нд | нд | нд | нд | нд | нд | нд | нд | нд | нд | нд | нд | нд | нд | нд | нд
1.2 | Реконструкция, модернизация, техническое перевооружение всего, в том числе: | нд | нд | нд | нд | нд | 5.265 | нд | нд | нд | нд | нд | нд | нд | 12 | нд | нд | нд | нд | нд | нд | нд | нд | нд | нд | нд | нд | нд | нд | нд | нд | нд
1.2.1 | Реконструкция, модернизация, техническое перевооружение трансформаторных и иных подстанций, распределительных пунктов, всего, в том числе: | нд | нд | нд | нд | нд | нд | нд | нд | нд | нд | нд | нд | нд | 12 | нд | нд | нд | нд | нд | нд | нд | нд | нд | нд | нд | нд | нд | нд | нд | нд | нд
1.2.1.1 | Реконструкция трансформаторных и иных подстанций, всего, в том числе: | нд | нд | нд | нд | нд | нд | нд | нд | нд | нд | нд | нд | нд | 0 | нд | нд | нд | нд | нд | нд | нд | нд | нд | нд | нд | нд | нд | нд | нд | нд | нд
1.2.1.1.1 | Установка РП-10кВ в районе ПС Казармы | K_КЭС_01 | нд | нд | нд | нд | нд | нд | нд | нд | нд | нд | нд | нд | нд | нд | нд | нд | нд | нд | нд | нд | нд | нд | нд | нд | нд | нд | нд | нд | нд | нд
1.2.1.1.2 | Реконструкция ЗТП № 13 пгт. Новошахтинский | K_КЭС_02 | нд | нд | нд | нд | нд | нд | нд | нд | нд | нд | нд | нд | нд | нд | нд | нд | нд | нд | нд | нд | нд | нд | нд | нд | нд | нд | нд | нд | нд | нд
1.2.1.1.3 | Реконструкция ЗТП № 15 пгт. Новошахтинский | N_КЭС_01 | нд | нд | нд | нд | нд | нд | нд | нд | нд | нд | нд | нд | нд | нд | нд | нд | нд | нд | нд | нд | нд | нд | нд | нд | нд | нд | нд | нд | нд | нд
1.2.1.2 | Модернизация, техническое перевооружение трансформаторных и иных подстанций, распределительных пунктов, всего, в том числе: | нд | нд | нд | нд | нд | нд | нд | нд | нд | нд | нд | нд | нд | 12 | нд | нд | нд | нд | нд | нд | нд | нд | нд | нд | нд | нд | нд | нд | нд | нд | нд
1.2.1.2.1 | Замена устаревших и физически изношеных комплектных трансформатоных подстанций наружного исполнения типа КТПН | J_КЭС_01 | нд | нд | нд | нд | нд | нд | нд | нд | нд | нд | нд | нд | 2 | нд | нд | нд | нд | нд | нд | нд | нд | нд | нд | нд | нд | нд | нд | нд | нд | нд
1.2.1.2.3 | Замена устаревших и физически изношенных иловых трансформаторов проработавших более 25 лет | J_КЭС_02 | нд | нд | нд | нд | нд | нд | нд | нд | нд | нд | нд | нд | 10 | нд | нд | нд | нд | нд | нд | нд | нд | нд | нд | нд | нд | нд | нд | нд | нд | нд
1.2.2 | Реконструкция, модернизация, техническое перевооружение линий электропередачи, всего, в том числе: | нд | нд | нд | нд | нд | 5.265 | нд | нд | нд | нд | нд | нд | нд | нд | нд | нд | нд | нд | нд | нд | нд | нд | нд | нд | нд | нд | нд | нд | нд | нд | нд
1.2.2.1 | Реконструкция линий электропередачи, всего, в том числе: | нд | нд | нд | нд | нд | 5.265 | нд | нд | нд | нд | нд | нд | нд | нд | нд | нд | нд | нд | нд | нд | нд | нд | нд | нд | нд | нд | нд | нд | нд | нд | нд
1.2.2.1.1 | Реконструкция участка ВЛ-6 кВ фидера "Телевышка" от от ПС "Рудник" 35/6 кВ | J_КЭС_03 | нд | нд | нд | нд | 1.27 | нд | нд | нд | нд | нд | нд | нд | нд | нд | нд | нд | нд | нд | нд | нд | нд | нд | нд | нд | нд | нд | нд | нд | нд | нд
1.2.2.1.2 | Реконструкция участка ВЛ-6 кВ фидера "1-й Советский" от от ПС "Фабричная" 35/6 кВ | J_КЭС_04 | нд | нд | нд | нд | 0.2 | нд | нд | нд | нд | нд | нд | нд | нд | нд | нд | нд | нд | нд | нд | нд | нд | нд | нд | нд | нд | нд | нд | нд | нд | нд
1.2.2.1.3 | Прокладка новой КЛ 0,4 кВ от ТП № 25 до ВРУ домов по адресу: г. Дальнегорск, ул. Инженерная 5, Инженерная 7. | J_КЭС_06 | нд | нд | нд | нд | 0.1 | нд | нд | нд | нд | нд | нд | нд | нд | нд | нд | нд | нд | нд | нд | нд | нд | нд | нд | нд | нд | нд | нд | нд | нд | нд
1.2.2.1.4 | Реконструкция КЛ-6 от РТП-65 до точки врезки в сторону ПС "Бурная" Ф.201, ф.310 | J_КЭС_07 | нд | нд | нд | нд | 1.645 | нд | нд | нд | нд | нд | нд | нд | нд | нд | нд | нд | нд | нд | нд | нд | нд | нд | нд | нд | нд | нд | нд | нд | нд | нд
1.2.2.1.5 | Реконструкция участка ВЛ 0,4 кВ по ул. Партизанская,41-68 в с. Анисимовка Шкотовского района | J_КЭС_08 | нд | нд | нд | нд | 2.05 | нд | нд | нд | нд | нд | нд | нд | нд | нд | нд | нд | нд | нд | нд | нд | нд | нд | нд | нд | нд | нд | нд | нд | нд | нд
1.2.2.1.6 | Реконструкция участка ВЛ-6 кВ фидера "Пески" от ГРУ № 156 | K_КЭС_03 | нд | нд | нд | нд | нд | нд | нд | нд | нд | нд | нд | нд | нд | нд | нд | нд | нд | нд | нд | нд | нд | нд | нд | нд | нд | нд | нд | нд | нд | нд
1.2.2.1.7 | Реконструкция участка ВЛ-6 кВ фидера "ДЭС" от ПС "Краснореченск" 35/6 кВ | K_КЭС_04 | нд | нд | нд | нд | нд | нд | нд | нд | нд | нд | нд | нд | нд | нд | нд | нд | нд | нд | нд | нд | нд | нд | нд | нд | нд | нд | нд | нд | нд | нд
1.2.2.1.8 | Реконструкция КЛ-6 от КТПН-4387 до КТПН-4385 | K_КЭС_05 | нд | нд | нд | нд | нд | нд | нд | нд | нд | нд | нд | нд | нд | нд | нд | нд | нд | нд | нд | нд | нд | нд | нд | нд | нд | нд | нд | нд | нд | нд
1.2.2.1.9 | Реконструкция участка ВЛ-6 кВ фидера "мономахово" от ПС "Плавзавод" 110/35/6 кВ | L_КЭС_02 | нд | нд | нд | нд | нд | нд | нд | нд | нд | нд | нд | нд | нд | нд | нд | нд | нд | нд | нд | нд | нд | нд | нд | нд | нд | нд | нд | нд | нд | нд
1.2.2.1.10 | Реконструкция участка ВЛ-0,4 кВ фидера "Дачный" от КТПН № 104 | L_КЭС_03 | нд | нд | нд | нд | нд | нд | нд | нд | нд | нд | нд | нд | нд | нд | нд | нд | нд | нд | нд | нд | нд | нд | нд | нд | нд | нд | нд | нд | нд | нд
1.2.2.1.11 | Реконструкция участка ВЛ-6 кВ фидера "Васьково" от ПС "Плавзавод" 110/35/6 кВ | L_КЭС_04 | нд | нд | нд | нд | нд | нд | нд | нд | нд | нд | нд | нд | нд | нд | нд | нд | нд | нд | нд | нд | нд | нд | нд | нд | нд | нд | нд | нд | нд | нд
1.2.2.1.12 | Реконструкция ВЛ-6кВ от ПС "Горностай" Ф.5 до ТП-873 | L_КЭС_05 | нд | нд | нд | нд | нд | нд | нд | нд | нд | нд | нд | нд | нд | нд | нд | нд | нд | нд | нд | нд | нд | нд | нд | нд | нд | нд | нд | нд | нд | нд
1.2.2.1.13 | Реконструкция КЛ-10кВ ЖК Формат | L_КЭС_06 | нд | нд | нд | нд | нд | нд | нд | нд | нд | нд | нд | нд | нд | нд | нд | нд | нд | нд | нд | нд | нд | нд | нд | нд | нд | нд | нд | нд | нд | нд
1.2.2.1.14 | Реконструкция КЛ-10кВ ЖК Формат, РП-10кВ | M_КЭС_01 | нд | нд | нд | нд | нд | нд | нд | нд | нд | нд | нд | нд | нд | нд | нд | нд | нд | нд | нд | нд | нд | нд | нд | нд | нд | нд | нд | нд | нд | нд
1.2.2.1.15 | Реконструкция участка ВЛ-6 кВ фидера "Пограничная" от ПС "Плавзавод" 110/35/6 кВ | N_КЭС_02 | нд | нд | нд | нд | нд | нд | нд | нд | нд | нд | нд | нд | нд | нд | нд | нд | нд | нд | нд | нд | нд | нд | нд | нд | нд | нд | нд | нд | нд | нд
1.2.2.1.16 | Реконструкция участка ВЛ-6 кВ фидера "Дачный" от ПС "Садовый Рудник" 35/6 кВ | N_КЭС_03 | нд | нд | нд | нд | нд | нд | нд | нд | нд | нд | нд | нд | нд | нд | нд | нд | нд | нд | нд | нд | нд | нд | нд | нд | нд | нд | нд | нд | нд | нд
1.2.2.1.17 | Реконструкция КЛ-6 от ПС Мингородок ф.12,23 до КТП Сабанеева | N_КЭС_04 | нд | нд | нд | нд | нд | нд | нд | нд | нд | нд | нд | нд | нд | нд | нд | нд | нд | нд | нд | нд | нд | нд | нд | нд | нд | нд | нд | нд | нд | нд
1.2.2.1.18 | Реконструкция ВЛ-0,4 кВ от ЗТП № 54 по ул. Строительная с. Михайловка (ВЛ 60 лет Досааф,Строит,Мелиорат) | K_КЭС_06 | нд | нд | нд | нд | 0 | нд | нд | нд | нд | нд | нд | нд | нд | нд | нд | нд | нд | нд | нд | нд | нд | нд | нд | нд | нд | нд | нд | нд | нд | нд
1.2.2.1.19 | Реконструкция ВЛ-0,4 кВ от ЗТП № 54 по ул. 60 лет ДОСААФ с. Михайловка (ВЛ 60лет ДОСААФ) | L_КЭС_07 | нд | нд | нд | нд | нд | нд | нд | нд | нд | нд | нд | нд | нд | нд | нд | нд | нд | нд | нд | нд | нд | нд | нд | нд | нд | нд | нд | нд | нд | нд
1.2.2.1.20 | Реконструкция фрагмента Ф 6 кВ № 6 п-с 110/6 "ЖБИ-130" с. Михайловка (п/с 110-6 ЖБИ- Бакарасьев) | M_КЭС_03 | нд | нд | нд | нд | нд | нд | нд | нд | нд | нд | нд | нд | нд | нд | нд | нд | нд | нд | нд | нд | нд | нд | нд | нд | нд | нд | нд | нд | нд | нд
1.2.2.1.21 | Реконструкция ВЛ-0,4 кВ от КТПН № 16 по ул. Ленинская с. Михайловка (ВЛ ул. Ленинская 1590м) | N_КЭС_05 | нд | нд | нд | нд | #REF! | нд | нд | нд | нд | нд | нд | нд | нд | нд | нд | нд | нд | нд | нд | нд | нд | нд | нд | нд | нд | нд | нд | нд | нд | нд
1.2.2.2 | Модернизация, техническое перевооружение линий электропередачи, всего, в том числе: | нд | нд | нд | нд | нд | 0 | нд | нд | нд | нд | нд | нд | нд | нд | нд | нд | нд | нд | нд | нд | нд | нд | нд | нд | нд | нд | нд | нд | нд | нд | нд
1.2.2.2.1 | Техничесое перевооружение учатска ВЛ 6 кВ фидера "ДЭС" от ПС "краснореченск" 35/6 кВ | K_КЭС_07 | нд | нд | нд | нд | нд | нд | нд | нд | нд | нд | нд | нд | нд | нд | нд | нд | нд | нд | нд | нд | нд | нд | нд | нд | нд | нд | нд | нд | нд | нд
1.2.2.2.2 | Техничесое перевооружение учатска ВЛ 6 кВ фидера "Телецентр" от ПС "Горелое" 220/110/35/6 кВ | K_КЭС_08 | нд | нд | нд | нд | нд | нд | нд | нд | нд | нд | нд | нд | нд | нд | нд | нд | нд | нд | нд | нд | нд | нд | нд | нд | нд | нд | нд | нд | нд | нд
1.2.2.2.3 | Техничесое перевооружение учатска ВЛ 6 кВ фидера "Лесозавод" от ПС "Краснореченск" 35/6 кВ | K_КЭС_09 | нд | нд | нд | нд | нд | нд | нд | нд | нд | нд | нд | нд | нд | нд | нд | нд | нд | нд | нд | нд | нд | нд | нд | нд | нд | нд | нд | нд | нд | нд
1.2.2.2.4 | Техничесое перевооружение учатска ВЛ 6 кВ фидера "ДМС" от ПС "Горелое" 220/110/35/6 кВ | M_КЭС_04 | нд | нд | нд | нд | нд | нд | нд | нд | нд | нд | нд | нд | нд | нд | нд | нд | нд | нд | нд | нд | нд | нд | нд | нд | нд | нд | нд | нд | нд | нд
1.2.2.2.5 | Техничесое перевооружение учатска ВЛ 6 кВ фидера "Поселок" от ПС "Плавзавод" 35/6 кВ | M_КЭС_05 | нд | нд | нд | нд | нд | нд | нд | нд | нд | нд | нд | нд | нд | нд | нд | нд | нд | нд | нд | нд | нд | нд | нд | нд | нд | нд | нд | нд | нд | нд
1.2.2.2.6 | Техничесое перевооружение учатска ВЛ 6 кВ фидера "№ 15" от ПС "Горбуша" 110/35/6 кВ | M_КЭС_06 | нд | нд | нд | нд | нд | нд | нд | нд | нд | нд | нд | нд | нд | нд | нд | нд | нд | нд | нд | нд | нд | нд | нд | нд | нд | нд | нд | нд | нд | нд
1.2.2.2.7 | Техничесое перевооружение учатска ВЛ 6 кВ фидера "Насосная" от ПС "Горелое" 220/110/35/6 кВ | M_КЭС_07 | нд | нд | нд | нд | нд | нд | нд | нд | нд | нд | нд | нд | нд | нд | нд | нд | нд | нд | нд | нд | нд | нд | нд | нд | нд | нд | нд | нд | нд | нд
1.2.2.2.8 | Техничесое перевооружение учатска ВЛ 6 кВ фидера "№ 34" от ПС "Горбуша" 110/35/6 кВ | M_КЭС_08 | нд | нд | нд | нд | нд | нд | нд | нд | нд | нд | нд | нд | нд | нд | нд | нд | нд | нд | нд | нд | нд | нд | нд | нд | нд | нд | нд | нд | нд | нд
1.2.2.2.9 | Техничесое перевооружение учатска ВЛ 6 кВ фидера "№ 7" от ПС "Горбуша" 110/35/6 кВ | N_КЭС_06 | нд | нд | нд | нд | нд | нд | нд | нд | нд | нд | нд | нд | нд | нд | нд | нд | нд | нд | нд | нд | нд | нд | нд | нд | нд | нд | нд | нд | нд | нд
1.2.2.2.10 | Техничесое перевооружение учатска ВЛ 6 кВ фидера "Нижний склад" от ПС "Тайга" 35/6 кВ | N_КЭС_07 | нд | нд | нд | нд | нд | нд | нд | нд | нд | нд | нд | нд | нд | нд | нд | нд | нд | нд | нд | нд | нд | нд | нд | нд | нд | нд | нд | нд | нд | нд
1.2.2.2.11 | Техничесое перевооружение учатска ВЛ 6 кВ фидера "1-й Советский" от ПС "Фабричная" 35/6 кВ | N_КЭС_08 | нд | нд | нд | нд | нд | нд | нд | нд | нд | нд | нд | нд | нд | нд | нд | нд | нд | нд | нд | нд | нд | нд | нд | нд | нд | нд | нд | нд | нд | нд
1.2.2.2.12 | Техничесое перевооружение учатска ВЛ 6 кВ фидера "Хлебзавод" от ПС "Фабричная" 35/6 кВ | N_КЭС_09 | нд | нд | нд | нд | нд | нд | нд | нд | нд | нд | нд | нд | нд | нд | нд | нд | нд | нд | нд | нд | нд | нд | нд | нд | нд | нд | нд | нд | нд | нд
1.2.3 | Развитие и модернизация учета электрической энергии (мощности), всего, в том числе: | нд | нд | нд | нд | нд | нд | нд | нд | нд | нд | нд | нд | нд | нд | нд | нд | нд | нд | нд | 160 | нд | нд | нд | нд | нд | нд | нд | нд | нд | нд | нд
1.2.3.1 | «Установка приборов учета, класс напряжения 0,22 (0,4) кВ, всего, в том числе:» | нд | нд | нд | нд | нд | нд | нд | нд | нд | нд | нд | нд | нд | нд | нд | нд | нд | нд | нд | 160 | нд | нд | нд | нд | нд | нд | нд | нд | нд | нд | нд
1.2.3.1.1 | Установка интеллектуальной системы учёта электрической энергии потребителей 0,22 (0,4) кВ | J_КЭС_09 | нд | нд | нд | нд | нд | нд | нд | нд | нд | нд | нд | нд | нд | нд | нд | нд | нд | нд | 160 | нд | нд | нд | нд | нд | нд | нд | нд | нд | нд | нд
1.2.3.1.3 | Создание интеллектуальной системы учета электрической энергии | K_КЭС_10 | нд | нд | нд | нд | нд | нд | нд | нд | нд | нд | нд | нд | нд | нд | нд | нд | нд | нд | нд | нд | нд | нд | нд | нд | нд | нд | нд | нд | нд | нд
1.2.3.1.4 | Создание интеллектуальной системы учета электрической энергии | L_КЭС_09 | нд | нд | нд | нд | нд | нд | нд | нд | нд | нд | нд | нд | нд | нд | нд | нд | нд | нд | нд | нд | нд | нд | нд | нд | нд | нд | нд | нд | нд | нд
1.2.3.1.5 | Создание интеллектуальной системы учета электрической энергии | M_КЭС_09 | нд | нд | нд | нд | нд | нд | нд | нд | нд | нд | нд | нд | нд | нд | нд | нд | нд | нд | нд | нд | нд | нд | нд | нд | нд | нд | нд | нд | нд | нд
1.2.3.1.6 | Создание интеллектуальной системы учета электрической энергии | N_КЭС_10 | нд | нд | нд | нд | нд | нд | нд | нд | нд | нд | нд | нд | нд | нд | нд | нд | нд | нд | нд | нд | нд | нд | нд | нд | нд | нд | нд | нд | нд | нд
1.4 | Прочее новое строительство объектов электросетевого хозяйства, всего, в том числе: | нд | нд | нд | нд | нд | 0.32 | нд | 0.25 | нд | нд | нд | нд | нд | нд | нд | нд | нд | нд | нд | нд | нд | нд | нд | нд | нд | нд | нд | нд | нд | нд | нд
1.4.1. | Строительство СТП 250 кВА на ул. Речная с. Михайловка | J_КЭС_11 | нд | нд | нд | нд | нд | нд | 0.25 | нд | нд | нд | нд | нд | нд | нд | нд | нд | нд | нд | нд | нд | нд | нд | нд | нд | нд | нд | нд | нд | нд | нд
1.4.2. | Строительство КЛ-0,4кВ от ЗТП № 3 до школы с. Михайловка (кабельная линия 0,4кВ школа) | J_КЭС_12 | нд | нд | нд | нд | 0.32 | нд | нд | нд | нд | нд | нд | нд | нд | нд | нд | нд | нд | нд | нд | нд | нд | нд | нд | нд | нд | нд | нд | нд | нд | нд
1.4.3. | Строительство СТП 250 кВА на ул. Строительная с. Михайловка | K_КЭС_11 | нд | нд | нд | нд | нд | нд | нд | нд | нд | нд | нд | нд | нд | нд | нд | нд | нд | нд | нд | нд | нд | нд | нд | нд | нд | нд | нд | нд | нд | нд
1.6 | Прочие инвестиционные проекты, всего, в том числе: | нд | нд | нд | нд | нд | нд | нд | нд | нд | нд | нд | нд | нд | 3 | нд | нд | нд | нд | нд | нд | нд | нд | нд | нд | нд | нд | нд | нд | нд | нд | нд
1.6.1 | Автомобиль Садко Next | J_КЭС_13 | нд | нд | нд | нд | нд | нд | нд | нд | нд | нд | нд | нд | 1 | нд | нд | нд | нд | нд | нд | нд | нд | нд | нд | нд | нд | нд | нд | нд | нд | нд
1.6.2 | Автомобиль УАЗ Патриот | K_КЭС_12 | нд | нд | нд | нд | нд | нд | нд | нд | нд | нд | нд | нд | нд | нд | нд | нд | нд | нд | нд | нд | нд | нд | нд | нд | нд | нд | нд | нд | нд | нд
1.6.3 | Автомобиль Mitsubishi Delica D:5 | K_КЭС_13 | нд | нд | нд | нд | нд | нд | нд | нд | нд | нд | нд | нд | нд | нд | нд | нд | нд | нд | нд | нд | нд | нд | нд | нд | нд | нд | нд | нд | нд | нд
1.6.4 | Автомобиль УАЗ Фермер | L_КЭС_11 | нд | нд | нд | нд | нд | нд | нд | нд | нд | нд | нд | нд | нд | нд | нд | нд | нд | нд | нд | нд | нд | нд | нд | нд | нд | нд | нд | нд | нд | нд
1.6.5 | Мобильный измельчитель веток DH - 40 | N_КЭС_11 | нд | нд | нд | нд | нд | нд | нд | нд | нд | нд | нд | нд | нд | нд | нд | нд | нд | нд | нд | нд | нд | нд | нд | нд | нд | нд | нд | нд | нд | нд
1.6.6 | Спец. Техника Автовышка | J_КЭС_14 | нд | нд | нд | нд | нд | нд | нд | нд | нд | нд | нд | нд | 1 | нд | нд | нд | нд | нд | нд | нд | нд | нд | нд | нд | нд | нд | нд | нд | нд | нд
1.6.7 | Гусеничный Экскаватор | J_КЭС_15 | нд | нд | нд | нд | нд | нд | нд | нд | нд | нд | нд | нд | 1 | нд | нд | нд | нд | нд | нд | нд | нд | нд | нд | нд | нд | нд | нд | нд | нд | нд
1.6.8 | Спец. Техника манипулятор | K_КЭС_14 | нд | нд | нд | нд | нд | нд | нд | нд | нд | нд | нд | нд | нд | нд | нд | нд | нд | нд | нд | нд | нд | нд | нд | нд | нд | нд | нд | нд | нд | нд
1.6.9 | Спец. Техника Ямобур-кран | L_КЭС_12 | нд | нд | нд | нд | нд | нд | нд | нд | нд | нд | нд | нд | нд | нд | нд | нд | нд | нд | нд | нд | нд | нд | нд | нд | нд | нд | нд | нд | нд | нд
1.6.10 | Спец. Техника эксковатор гидромолот | L_КЭС_13 | нд | нд | нд | нд | нд | нд | нд | нд | нд | нд | нд | нд | нд | нд | нд | нд | нд | нд | нд | нд | нд | нд | нд | нд | нд | нд | нд | нд | нд | нд
1.6.11 | Автовышка ГАЗон Next | M_КЭС_10 | нд | нд | нд | нд | нд | нд | нд | нд | нд | нд | нд | нд | нд | нд | нд | нд | нд | нд | нд | нд | нд | нд | нд | нд | нд | нд | нд | нд | нд | нд
1.6.12 | Спец. Техника самосвал | N_КЭС_12 | нд | нд | нд | нд | нд | нд | нд | нд | нд | нд | нд | нд | нд | нд | нд | нд | нд | нд | нд | нд | нд | нд | нд | нд | нд | нд | нд | нд | нд | нд
1.6.13 | Приобретение спец.техники (автомобиль бортовой) | N_КЭС_13 | нд | нд | нд | нд | нд | нд | нд | нд | нд | нд | нд | нд | нд | нд | нд | нд | нд | нд | нд | нд | нд | нд | нд | нд | нд | нд | нд | нд | нд | нд
1.6.14 | Приобретение спец.техники (автомобиль Hunter Plus) | N_КЭС_14 | нд | нд | нд | нд | нд | нд | нд | нд | нд | нд | нд | нд | нд | нд | нд | нд | нд | нд | нд | нд | нд | нд | нд | нд | нд | нд | нд | нд | нд | нд

## Ф1_2026 год
Форма 1. Перечени инвестиционных проектов
на год 2026
Инвестиционная программа АО "Коммунэлнектросервис"
полное наименование субъекта электроэнергетики
Год раскрытия информации: 2024год
Утвержденные плановые значения показателей приведены в соответствии с ____________________________________________________________________________________________________________________
реквизиты решения органа исполнительной власти, утвердившего инвестиционную программу
Номер группы инвести-ционных проектов | Наименование инвестиционного проекта (группы инвестиционных проектов) | Идентифика-тор инвестицион-ного проекта | Цели реализации инвестиционных проектов и плановые (фактические) значения количественных показателей, характеризующие достижение таких целей
|  |  | Развитие электрической сети/усиление существующей электрической сети, связанное с подключением новых потребителей |  |  |  | Замещение (обновление) электрической сети/повышение экономической эффективности (мероприятия направленные на снижение эксплуатационных затрат) оказания услуг в сфере электроэнергетики |  |  |  | Повышение надежности оказываемых услуг в сфере электроэнергетики |  |  |  | Повышение качества оказываемых услуг в сфере электроэнергетики | [5 empty] | Выполнение требований законодательства Российской Федерации, предписаний органов исполнительной власти, регламентов рынков электрической энергии |  |  |  | Обеспечение текущей деятельности в сфере электроэнергетики, в том числе развитие информационной инфраструктуры, хозяйственное обеспечение деятельности |  |  |  | Инвестиции, связанные с деятельностью, не относящейся к сфере электроэнергетики
|  |  | Наименование количественного показателя, соответствующего цели |  | Наименование количественного показателя, соответствующего цели |  | Поазатель земены линий электропередаи (Lnз_лэп) |  | Показатель земены силовых трансформаторов (Рnз_тр) |  | показатель оценки изменения средней продолжительности прекращения передачи электрической энергии ∆Пsaidi |  | показатель оценки изменения средней частоты прекращения передачи электрической энергии ∆Пsaifi |  | Наименование количественного показателя, соответствующего цели |  | Наименование количественного показателя, соответствующего цели |  | Снижение потерь в электрической сети, % |  | Показатель развития систем учета электрической энергии (мощности) |  | Наименование количественного показателя, соответствующего цели |  | Наименование количественного показателя, соответствующего цели |  | Наименование количественного показателя, соответствующего цели |  | Наименование количественного показателя, соответствующего цели |  | Наименование количественного показателя, соответствующего цели
|  |  | План | Факт (Предложение по корректировке утвержденного плана) | План (Утвержденный план) | Факт (Предложение по корректировке утвержденного плана) | План (Утвержденный план) | Факт (Предложение по корректировке утвержденного плана) | План (Утвержденный план) | Факт (Предложение по корректировке утвержденного плана) | План (Утвержденный план) | Факт (Предложение по корректировке утвержденного плана) | План (Утвержденный план) | Факт (Предложение по корректировке утвержденного плана) | План (Утвержденный план) | Факт (Предложение по корректировке утвержденного плана) | План (Утвержденный план) | Факт (Предложение по корректировке утвержденного плана) | План (Утвержденный план) | Факт (Предложение по корректировке утвержденного плана) | План (Утвержденный план) | Факт (Предложение по корректировке утвержденного плана) | План (Утвержденный план) | Факт (Предложение по корректировке утвержденного плана) | План (Утвержденный план) | Факт (Предложение по корректировке утвержденного плана) | План (Утвержденный план) | Факт (Предложение по корректировке утвержденного плана) | План (Утвержденный план) | Факт (Предложение по корректировке утвержденного плана) | План (Утвержденный план) | Факт (Предложение по корректировке утвержденного плана)
1 | 2 | 3 | 4.1 | 4.2 | 4.3 | 4.4 | 5.1 | 5.2 | 5.3 | 5.4 | 6.1 | 6.2 | 6.3 | 6.4 | 7.1 | 7.2 | 7.3 | 7.4 | 7.5 | 7.6 | 8.1 | 8.2 | 8.3 | 8.4 | 9.1 | 9.2 | 9.3 | 9.4 | 10.1 | 10.2 | 10.3 | 10.4
0 | ВСЕГО по инвестиционной программе, в том числе: | нд | нд | нд | нд | нд | 9.695 | нд | 0.65 | нд | нд | нд | нд | нд | 6 | нд | нд | нд | нд | нд | 330 | нд | нд | нд | нд | нд | нд | нд | нд | нд | нд | нд
0.1 | Технологическое присоединение, всего | нд | нд | нд | нд | нд | нд | нд | нд | нд | нд | нд | нд | нд | нд | нд | нд | нд | нд | нд | нд | нд | нд | нд | нд | нд | нд | нд | нд | нд | нд | нд
0.2 | Реконструкция, модернизация, техническое перевооружение, всего | нд | нд | нд | нд | нд | 9.695 | нд | 0.4 | нд | нд | нд | нд | нд | нд | нд | нд | нд | нд | нд | нд | нд | нд | нд | нд | нд | нд | нд | нд | нд | нд | нд
0.3 | Инвестиционные проекты, реализация которых обуславливается схемами и программами перспективного развития электроэнергетики, всего | нд | нд | нд | нд | нд | нд | нд | нд | нд | нд | нд | нд | нд | нд | нд | нд | нд | нд | нд | нд | нд | нд | нд | нд | нд | нд | нд | нд | нд | нд | нд
0.4 | Прочее новое строительство объектов электросетевого хозяйства, всего | нд | нд | нд | нд | нд | 0 | нд | 0.25 | нд | нд | нд | нд | нд | нд | нд | нд | нд | нд | нд | нд | нд | нд | нд | нд | нд | нд | нд | нд | нд | нд | нд
0.6 | Прочие инвестиционные проекты, всего | нд | нд | нд | нд | нд | нд | нд | нд | нд | нд | нд | нд | нд | 3 | нд | нд | нд | нд | нд | нд | нд | нд | нд | нд | нд | нд | нд | нд | нд | нд | нд
1 | Приморский край | нд | нд | нд | нд | нд | 9.695 | нд | 0.65 | нд | нд | нд | нд | нд | 6 | нд | нд | нд | нд | нд | 330 | нд | нд | нд | нд | нд | нд | нд | нд | нд | нд | нд
1.2 | Реконструкция, модернизация, техническое перевооружение всего, в том числе: | нд | нд | нд | нд | нд | 9.695 | нд | 0.4 | нд | нд | нд | нд | нд | 3 | нд | нд | нд | нд | нд | нд | нд | нд | нд | нд | нд | нд | нд | нд | нд | нд | нд
1.2.1 | Реконструкция, модернизация, техническое перевооружение трансформаторных и иных подстанций, распределительных пунктов, всего, в том числе: | нд | нд | нд | нд | нд | нд | нд | 0.4 | нд | нд | нд | нд | нд | 3 | нд | нд | нд | нд | нд | нд | нд | нд | нд | нд | нд | нд | нд | нд | нд | нд | нд
1.2.1.1 | Реконструкция трансформаторных и иных подстанций, всего, в том числе: | нд | нд | нд | нд | нд | нд | нд | 0.4 | нд | нд | нд | нд | нд | 1 | нд | нд | нд | нд | нд | нд | нд | нд | нд | нд | нд | нд | нд | нд | нд | нд | нд
1.2.1.1.1 | Установка РП-10кВ в районе ПС Казармы | K_КЭС_01 | нд | нд | нд | нд | нд | нд | нд | нд | нд | нд | нд | нд | 1 | нд | нд | нд | нд | нд | нд | нд | нд | нд | нд | нд | нд | нд | нд | нд | нд | нд
1.2.1.1.2 | Реконструкция ЗТП № 13 пгт. Новошахтинский | K_КЭС_02 | нд | нд | нд | нд | нд | нд | 0.4 | нд | нд | нд | нд | нд | нд | нд | нд | нд | нд | нд | нд | нд | нд | нд | нд | нд | нд | нд | нд | нд | нд | нд
1.2.1.1.3 | Реконструкция ЗТП № 15 пгт. Новошахтинский | N_КЭС_01 | нд | нд | нд | нд | нд | нд | нд | нд | нд | нд | нд | нд | нд | нд | нд | нд | нд | нд | нд | нд | нд | нд | нд | нд | нд | нд | нд | нд | нд | нд
1.2.1.2 | Модернизация, техническое перевооружение трансформаторных и иных подстанций, распределительных пунктов, всего, в том числе: | нд | нд | нд | нд | нд | нд | нд | нд | нд | нд | нд | нд | нд | 2 | нд | нд | нд | нд | нд | нд | нд | нд | нд | нд | нд | нд | нд | нд | нд | нд | нд
1.2.1.2.1 | Замена устаревших и физически изношеных комплектных трансформатоных подстанций наружного исполнения типа КТПН | J_КЭС_01 | нд | нд | нд | нд | нд | нд | нд | нд | нд | нд | нд | нд | 2 | нд | нд | нд | нд | нд | нд | нд | нд | нд | нд | нд | нд | нд | нд | нд | нд | нд
1.2.1.2.3 | Замена устаревших и физически изношенных иловых трансформаторов проработавших более 25 лет | J_КЭС_02 | нд | нд | нд | нд | нд | нд | нд | нд | нд | нд | нд | нд | 0 | нд | нд | нд | нд | нд | нд | нд | нд | нд | нд | нд | нд | нд | нд | нд | нд | нд
1.2.2 | Реконструкция, модернизация, техническое перевооружение линий электропередачи, всего, в том числе: | нд | нд | нд | нд | нд | 9.695 | нд | 0 | нд | нд | нд | нд | нд | нд | нд | нд | нд | нд | нд | нд | нд | нд | нд | нд | нд | нд | нд | нд | нд | нд | нд
1.2.2.1 | Реконструкция линий электропередачи, всего, в том числе: | нд | нд | нд | нд | нд | 2.915 | нд | 0 | нд | нд | нд | нд | нд | нд | нд | нд | нд | нд | нд | нд | нд | нд | нд | нд | нд | нд | нд | нд | нд | нд | нд
1.2.2.1.1 | Реконструкция участка ВЛ-6 кВ фидера "Телевышка" от от ПС "Рудник" 35/6 кВ | J_КЭС_03 | нд | нд | нд | нд | нд | нд | нд | нд | нд | нд | нд | нд | нд | нд | нд | нд | нд | нд | нд | нд | нд | нд | нд | нд | нд | нд | нд | нд | нд | нд
1.2.2.1.2 | Реконструкция участка ВЛ-6 кВ фидера "1-й Советский" от от ПС "Фабричная" 35/6 кВ | J_КЭС_04 | нд | нд | нд | нд | нд | нд | нд | нд | нд | нд | нд | нд | нд | нд | нд | нд | нд | нд | нд | нд | нд | нд | нд | нд | нд | нд | нд | нд | нд | нд
1.2.2.1.3 | Прокладка новой КЛ 0,4 кВ от ТП № 25 до ВРУ домов по адресу: г. Дальнегорск, ул. Инженерная 5, Инженерная 7. | J_КЭС_06 | нд | нд | нд | нд | нд | нд | нд | нд | нд | нд | нд | нд | нд | нд | нд | нд | нд | нд | нд | нд | нд | нд | нд | нд | нд | нд | нд | нд | нд | нд
1.2.2.1.4 | Реконструкция КЛ-6 от РТП-65 до точки врезки в сторону ПС "Бурная" Ф.201, ф.310 | J_КЭС_07 | нд | нд | нд | нд | нд | нд | нд | нд | нд | нд | нд | нд | нд | нд | нд | нд | нд | нд | нд | нд | нд | нд | нд | нд | нд | нд | нд | нд | нд | нд
1.2.2.1.5 | Реконструкция участка ВЛ 0,4 кВ по ул. Партизанская,41-68 в с. Анисимовка Шкотовского района | J_КЭС_08 | нд | нд | нд | нд | нд | нд | нд | нд | нд | нд | нд | нд | нд | нд | нд | нд | нд | нд | нд | нд | нд | нд | нд | нд | нд | нд | нд | нд | нд | нд
1.2.2.1.6 | Реконструкция участка ВЛ-6 кВ фидера "Пески" от ГРУ № 156 | K_КЭС_03 | нд | нд | нд | нд | 0.245 | нд | нд | нд | нд | нд | нд | нд | нд | нд | нд | нд | нд | нд | нд | нд | нд | нд | нд | нд | нд | нд | нд | нд | нд | нд
1.2.2.1.7 | Реконструкция участка ВЛ-6 кВ фидера "ДЭС" от ПС "Краснореченск" 35/6 кВ | K_КЭС_04 | нд | нд | нд | нд | 0.8 | нд | нд | нд | нд | нд | нд | нд | нд | нд | нд | нд | нд | нд | нд | нд | нд | нд | нд | нд | нд | нд | нд | нд | нд | нд
1.2.2.1.8 | Реконструкция КЛ-6 от КТПН-4387 до КТПН-4385 | K_КЭС_05 | нд | нд | нд | нд | 1.075 | нд | нд | нд | нд | нд | нд | нд | нд | нд | нд | нд | нд | нд | нд | нд | нд | нд | нд | нд | нд | нд | нд | нд | нд | нд
1.2.2.1.9 | Реконструкция участка ВЛ-6 кВ фидера "мономахово" от ПС "Плавзавод" 110/35/6 кВ | L_КЭС_02 | нд | нд | нд | нд | нд | нд | нд | нд | нд | нд | нд | нд | нд | нд | нд | нд | нд | нд | нд | нд | нд | нд | нд | нд | нд | нд | нд | нд | нд | нд
1.2.2.1.10 | Реконструкция участка ВЛ-0,4 кВ фидера "Дачный" от КТПН № 104 | L_КЭС_03 | нд | нд | нд | нд | нд | нд | нд | нд | нд | нд | нд | нд | нд | нд | нд | нд | нд | нд | нд | нд | нд | нд | нд | нд | нд | нд | нд | нд | нд | нд
1.2.2.1.11 | Реконструкция участка ВЛ-6 кВ фидера "Васьково" от ПС "Плавзавод" 110/35/6 кВ | L_КЭС_04 | нд | нд | нд | нд | нд | нд | нд | нд | нд | нд | нд | нд | нд | нд | нд | нд | нд | нд | нд | нд | нд | нд | нд | нд | нд | нд | нд | нд | нд | нд
1.2.2.1.12 | Реконструкция ВЛ-6кВ от ПС "Горностай" Ф.5 до ТП-873 | L_КЭС_05 | нд | нд | нд | нд | нд | нд | нд | нд | нд | нд | нд | нд | нд | нд | нд | нд | нд | нд | нд | нд | нд | нд | нд | нд | нд | нд | нд | нд | нд | нд
1.2.2.1.13 | Реконструкция КЛ-10кВ ЖК Формат | L_КЭС_06 | нд | нд | нд | нд | нд | нд | нд | нд | нд | нд | нд | нд | нд | нд | нд | нд | нд | нд | нд | нд | нд | нд | нд | нд | нд | нд | нд | нд | нд | нд
1.2.2.1.14 | Реконструкция КЛ-10кВ ЖК Формат, РП-10кВ | M_КЭС_01 | нд | нд | нд | нд | нд | нд | нд | нд | нд | нд | нд | нд | нд | нд | нд | нд | нд | нд | нд | нд | нд | нд | нд | нд | нд | нд | нд | нд | нд | нд
1.2.2.1.15 | Реконструкция участка ВЛ-6 кВ фидера "Пограничная" от ПС "Плавзавод" 110/35/6 кВ | N_КЭС_02 | нд | нд | нд | нд | нд | нд | нд | нд | нд | нд | нд | нд | нд | нд | нд | нд | нд | нд | нд | нд | нд | нд | нд | нд | нд | нд | нд | нд | нд | нд
1.2.2.1.16 | Реконструкция участка ВЛ-6 кВ фидера "Дачный" от ПС "Садовый Рудник" 35/6 кВ | N_КЭС_03 | нд | нд | нд | нд | нд | нд | нд | нд | нд | нд | нд | нд | нд | нд | нд | нд | нд | нд | нд | нд | нд | нд | нд | нд | нд | нд | нд | нд | нд | нд
1.2.2.1.17 | Реконструкция КЛ-6 от ПС Мингородок ф.12,23 до КТП Сабанеева | N_КЭС_04 | нд | нд | нд | нд | нд | нд | нд | нд | нд | нд | нд | нд | нд | нд | нд | нд | нд | нд | нд | нд | нд | нд | нд | нд | нд | нд | нд | нд | нд | нд
1.2.2.1.18 | Реконструкция ВЛ-0,4 кВ от ЗТП № 54 по ул. Строительная с. Михайловка (ВЛ 60 лет Досааф,Строит,Мелиорат) | K_КЭС_06 | нд | нд | нд | нд | 0.795 | нд | нд | нд | нд | нд | нд | нд | нд | нд | нд | нд | нд | нд | нд | нд | нд | нд | нд | нд | нд | нд | нд | нд | нд | нд
1.2.2.1.19 | Реконструкция ВЛ-0,4 кВ от ЗТП № 54 по ул. 60 лет ДОСААФ с. Михайловка (ВЛ 60лет ДОСААФ) | L_КЭС_07 | нд | нд | нд | нд | нд | нд | нд | нд | нд | нд | нд | нд | нд | нд | нд | нд | нд | нд | нд | нд | нд | нд | нд | нд | нд | нд | нд | нд | нд | нд
1.2.2.1.20 | Реконструкция фрагмента Ф 6 кВ № 6 п-с 110/6 "ЖБИ-130" с. Михайловка (п/с 110-6 ЖБИ- Бакарасьев) | M_КЭС_03 | нд | нд | нд | нд | нд | нд | нд | нд | нд | нд | нд | нд | нд | нд | нд | нд | нд | нд | нд | нд | нд | нд | нд | нд | нд | нд | нд | нд | нд | нд
1.2.2.1.21 | Реконструкция ВЛ-0,4 кВ от КТПН № 16 по ул. Ленинская с. Михайловка (ВЛ ул. Ленинская 1590м) | N_КЭС_05 | нд | нд | нд | нд | нд | нд | нд | нд | нд | нд | нд | нд | нд | нд | нд | нд | нд | нд | нд | нд | нд | нд | нд | нд | нд | нд | нд | нд | нд | нд
1.2.2.2 | Модернизация, техническое перевооружение линий электропередачи, всего, в том числе: | нд | нд | нд | нд | нд | 6.78 | нд | нд | нд | нд | нд | нд | нд | нд | нд | нд | нд | нд | нд | нд | нд | нд | нд | нд | нд | нд | нд | нд | нд | нд | нд
1.2.2.2.1 | Техничесое перевооружение учатска ВЛ 6 кВ фидера "ДЭС" от ПС "краснореченск" 35/6 кВ | K_КЭС_07 | нд | нд | нд | нд | 4.48 | нд | нд | нд | нд | нд | нд | нд | нд | нд | нд | нд | нд | нд | нд | нд | нд | нд | нд | нд | нд | нд | нд | нд | нд | нд
1.2.2.2.2 | Техничесое перевооружение учатска ВЛ 6 кВ фидера "Телецентр" от ПС "Горелое" 220/110/35/6 кВ | K_КЭС_08 | нд | нд | нд | нд | 1.2 | нд | нд | нд | нд | нд | нд | нд | нд | нд | нд | нд | нд | нд | нд | нд | нд | нд | нд | нд | нд | нд | нд | нд | нд | нд
1.2.2.2.3 | Техничесое перевооружение учатска ВЛ 6 кВ фидера "Лесозавод" от ПС "Краснореченск" 35/6 кВ | K_КЭС_09 | нд | нд | нд | нд | 1.1 | нд | нд | нд | нд | нд | нд | нд | нд | нд | нд | нд | нд | нд | нд | нд | нд | нд | нд | нд | нд | нд | нд | нд | нд | нд
1.2.2.2.4 | Техничесое перевооружение учатска ВЛ 6 кВ фидера "ДМС" от ПС "Горелое" 220/110/35/6 кВ | M_КЭС_04 | нд | нд | нд | нд | нд | нд | нд | нд | нд | нд | нд | нд | нд | нд | нд | нд | нд | нд | нд | нд | нд | нд | нд | нд | нд | нд | нд | нд | нд | нд
1.2.2.2.5 | Техничесое перевооружение учатска ВЛ 6 кВ фидера "Поселок" от ПС "Плавзавод" 35/6 кВ | M_КЭС_05 | нд | нд | нд | нд | нд | нд | нд | нд | нд | нд | нд | нд | нд | нд | нд | нд | нд | нд | нд | нд | нд | нд | нд | нд | нд | нд | нд | нд | нд | нд
1.2.2.2.6 | Техничесое перевооружение учатска ВЛ 6 кВ фидера "№ 15" от ПС "Горбуша" 110/35/6 кВ | M_КЭС_06 | нд | нд | нд | нд | нд | нд | нд | нд | нд | нд | нд | нд | нд | нд | нд | нд | нд | нд | нд | нд | нд | нд | нд | нд | нд | нд | нд | нд | нд | нд
1.2.2.2.7 | Техничесое перевооружение учатска ВЛ 6 кВ фидера "Насосная" от ПС "Горелое" 220/110/35/6 кВ | M_КЭС_07 | нд | нд | нд | нд | нд | нд | нд | нд | нд | нд | нд | нд | нд | нд | нд | нд | нд | нд | нд | нд | нд | нд | нд | нд | нд | нд | нд | нд | нд | нд
1.2.2.2.8 | Техничесое перевооружение учатска ВЛ 6 кВ фидера "№ 34" от ПС "Горбуша" 110/35/6 кВ | M_КЭС_08 | нд | нд | нд | нд | нд | нд | нд | нд | нд | нд | нд | нд | нд | нд | нд | нд | нд | нд | нд | нд | нд | нд | нд | нд | нд | нд | нд | нд | нд | нд
1.2.2.2.9 | Техничесое перевооружение учатска ВЛ 6 кВ фидера "№ 7" от ПС "Горбуша" 110/35/6 кВ | N_КЭС_06 | нд | нд | нд | нд | нд | нд | нд | нд | нд | нд | нд | нд | нд | нд | нд | нд | нд | нд | нд | нд | нд | нд | нд | нд | нд | нд | нд | нд | нд | нд
1.2.2.2.10 | Техничесое перевооружение учатска ВЛ 6 кВ фидера "Нижний склад" от ПС "Тайга" 35/6 кВ | N_КЭС_07 | нд | нд | нд | нд | нд | нд | нд | нд | нд | нд | нд | нд | нд | нд | нд | нд | нд | нд | нд | нд | нд | нд | нд | нд | нд | нд | нд | нд | нд | нд
1.2.2.2.11 | Техничесое перевооружение учатска ВЛ 6 кВ фидера "1-й Советский" от ПС "Фабричная" 35/6 кВ | N_КЭС_08 | нд | нд | нд | нд | нд | нд | нд | нд | нд | нд | нд | нд | нд | нд | нд | нд | нд | нд | нд | нд | нд | нд | нд | нд | нд | нд | нд | нд | нд | нд
1.2.2.2.12 | Техничесое перевооружение учатска ВЛ 6 кВ фидера "Хлебзавод" от ПС "Фабричная" 35/6 кВ | N_КЭС_09 | нд | нд | нд | нд | нд | нд | нд | нд | нд | нд | нд | нд | нд | нд | нд | нд | нд | нд | нд | нд | нд | нд | нд | нд | нд | нд | нд | нд | нд | нд
1.2.3 | Развитие и модернизация учета электрической энергии (мощности), всего, в том числе: | нд | нд | нд | нд | нд | нд | нд | нд | нд | нд | нд | нд | нд | нд | нд | нд | нд | нд | нд | 330 | нд | нд | нд | нд | нд | нд | нд | нд | нд | нд | нд
1.2.3.1 | «Установка приборов учета, класс напряжения 0,22 (0,4) кВ, всего, в том числе:» | нд | нд | нд | нд | нд | нд | нд | нд | нд | нд | нд | нд | нд | нд | нд | нд | нд | нд | нд | 330 | нд | нд | нд | нд | нд | нд | нд | нд | нд | нд | нд
1.2.3.1.1 | Установка интеллектуальной системы учёта электрической энергии потребителей 0,22 (0,4) кВ | J_КЭС_09 | нд | нд | нд | нд | нд | нд | нд | нд | нд | нд | нд | нд | нд | нд | нд | нд | нд | нд | 160 | нд | нд | нд | нд | нд | нд | нд | нд | нд | нд | нд
1.2.3.1.2 | Создание интеллектуальной системы учета электрической энергии | K_КЭС_10 | нд | нд | нд | нд | нд | нд | нд | нд | нд | нд | нд | нд | нд | нд | нд | нд | нд | нд | 170 | нд | нд | нд | нд | нд | нд | нд | нд | нд | нд | нд
1.2.3.1.3 | Создание интеллектуальной системы учета электрической энергии | L_КЭС_09 | нд | нд | нд | нд | нд | нд | нд | нд | нд | нд | нд | нд | нд | нд | нд | нд | нд | нд | нд | нд | нд | нд | нд | нд | нд | нд | нд | нд | нд | нд
1.2.3.1.4 | Создание интеллектуальной системы учета электрической энергии | M_КЭС_09 | нд | нд | нд | нд | нд | нд | нд | нд | нд | нд | нд | нд | нд | нд | нд | нд | нд | нд | нд | нд | нд | нд | нд | нд | нд | нд | нд | нд | нд | нд
1.2.3.1.5 | Создание интеллектуальной системы учета электрической энергии | N_КЭС_10 | нд | нд | нд | нд | нд | нд | нд | нд | нд | нд | нд | нд | нд | нд | нд | нд | нд | нд | нд | нд | нд | нд | нд | нд | нд | нд | нд | нд | нд | нд
1.4 | Прочее новое строительство объектов электросетевого хозяйства, всего, в том числе: | нд | нд | нд | нд | нд | 0 | нд | 0.25 | нд | нд | нд | нд | нд | нд | нд | нд | нд | нд | нд | нд | нд | нд | нд | нд | нд | нд | нд | нд | нд | нд | нд
1.4.1. | Строительство СТП 250 кВА на ул. Речная с. Михайловка | J_КЭС_11 | нд | нд | нд | нд | нд | нд | нд | нд | нд | нд | нд | нд | нд | нд | нд | нд | нд | нд | нд | нд | нд | нд | нд | нд | нд | нд | нд | нд | нд | нд
1.4.2. | Строительство КЛ-0,4кВ от ЗТП № 3 до школы с. Михайловка (кабельная линия 0,4кВ школа) | J_КЭС_12 | нд | нд | нд | нд | нд | нд | нд | нд | нд | нд | нд | нд | нд | нд | нд | нд | нд | нд | нд | нд | нд | нд | нд | нд | нд | нд | нд | нд | нд | нд
1.4.3. | Строительство СТП 250 кВА на ул. Строительная с. Михайловка | K_КЭС_11 | нд | нд | нд | нд | нд | нд | 0.25 | нд | нд | нд | нд | нд | нд | нд | нд | нд | нд | нд | нд | нд | нд | нд | нд | нд | нд | нд | нд | нд | нд | нд
1.6 | Прочие инвестиционные проекты, всего, в том числе: | нд | нд | нд | нд | нд | нд | нд | нд | нд | нд | нд | нд | нд | 3 | нд | нд | нд | нд | нд | нд | нд | нд | нд | нд | нд | нд | нд | нд | нд | нд | нд
1.6.1 | Автомобиль Садко Next | J_КЭС_13 | нд | нд | нд | нд | нд | нд | нд | нд | нд | нд | нд | нд | нд | нд | нд | нд | нд | нд | нд | нд | нд | нд | нд | нд | нд | нд | нд | нд | нд | нд
1.6.2 | Автомобиль УАЗ Патриот | K_КЭС_12 | нд | нд | нд | нд | нд | нд | нд | нд | нд | нд | нд | нд | 1 | нд | нд | нд | нд | нд | нд | нд | нд | нд | нд | нд | нд | нд | нд | нд | нд | нд
1.6.3 | Автомобиль Mitsubishi Delica D:5 | K_КЭС_13 | нд | нд | нд | нд | нд | нд | нд | нд | нд | нд | нд | нд | 1 | нд | нд | нд | нд | нд | нд | нд | нд | нд | нд | нд | нд | нд | нд | нд | нд | нд
1.6.4 | Автомобиль УАЗ Фермер | L_КЭС_11 | нд | нд | нд | нд | нд | нд | нд | нд | нд | нд | нд | нд | нд | нд | нд | нд | нд | нд | нд | нд | нд | нд | нд | нд | нд | нд | нд | нд | нд | нд
1.6.5 | Мобильный измельчитель веток DH - 40 | N_КЭС_11 | нд | нд | нд | нд | нд | нд | нд | нд | нд | нд | нд | нд | нд | нд | нд | нд | нд | нд | нд | нд | нд | нд | нд | нд | нд | нд | нд | нд | нд | нд
1.6.6 | Спец. Техника Автовышка | J_КЭС_14 | нд | нд | нд | нд | нд | нд | нд | нд | нд | нд | нд | нд | нд | нд | нд | нд | нд | нд | нд | нд | нд | нд | нд | нд | нд | нд | нд | нд | нд | нд
1.6.7 | Гусеничный Экскаватор | J_КЭС_15 | нд | нд | нд | нд | нд | нд | нд | нд | нд | нд | нд | нд | нд | нд | нд | нд | нд | нд | нд | нд | нд | нд | нд | нд | нд | нд | нд | нд | нд | нд
1.6.8 | Спец. Техника манипулятор | K_КЭС_14 | нд | нд | нд | нд | нд | нд | нд | нд | нд | нд | нд | нд | 1 | нд | нд | нд | нд | нд | нд | нд | нд | нд | нд | нд | нд | нд | нд | нд | нд | нд
1.6.9 | Спец. Техника Ямобур-кран | L_КЭС_12 | нд | нд | нд | нд | нд | нд | нд | нд | нд | нд | нд | нд | нд | нд | нд | нд | нд | нд | нд | нд | нд | нд | нд | нд | нд | нд | нд | нд | нд | нд
1.6.10 | Спец. Техника эксковатор гидромолот | L_КЭС_13 | нд | нд | нд | нд | нд | нд | нд | нд | нд | нд | нд | нд | нд | нд | нд | нд | нд | нд | нд | нд | нд | нд | нд | нд | нд | нд | нд | нд | нд | нд
1.6.11 | Автовышка ГАЗон Next | M_КЭС_10 | нд | нд | нд | нд | нд | нд | нд | нд | нд | нд | нд | нд | нд | нд | нд | нд | нд | нд | нд | нд | нд | нд | нд | нд | нд | нд | нд | нд | нд | нд
1.6.12 | Спец. Техника самосвал | N_КЭС_12 | нд | нд | нд | нд | нд | нд | нд | нд | нд | нд | нд | нд | нд | нд | нд | нд | нд | нд | нд | нд | нд | нд | нд | нд | нд | нд | нд | нд | нд | нд
1.6.13 | Приобретение спец.техники (автомобиль бортовой) | N_КЭС_13 | нд | нд | нд | нд | нд | нд | нд | нд | нд | нд | нд | нд | нд | нд | нд | нд | нд | нд | нд | нд | нд | нд | нд | нд | нд | нд | нд | нд | нд | нд
1.6.14 | Приобретение спец.техники (автомобиль Hunter Plus) | N_КЭС_14 | нд | нд | нд | нд | нд | нд | нд | нд | нд | нд | нд | нд | нд | нд | нд | нд | нд | нд | нд | нд | нд | нд | нд | нд | нд | нд | нд | нд | нд | нд

## Ф1_2027 год
Форма 1. Перечени инвестиционных проектов
на год 2027
Инвестиционная программа АО "Коммунэлнектросервис"
полное наименование субъекта электроэнергетики
Год раскрытия информации: 2024год
Утвержденные плановые значения показателей приведены в соответствии с ____________________________________________________________________________________________________________________
реквизиты решения органа исполнительной власти, утвердившего инвестиционную программу
Номер группы инвести-ционных проектов | Наименование инвестиционного проекта (группы инвестиционных проектов) | Идентифика-тор инвестицион-ного проекта | Цели реализации инвестиционных проектов и плановые (фактические) значения количественных показателей, характеризующие достижение таких целей
|  |  | Развитие электрической сети/усиление существующей электрической сети, связанное с подключением новых потребителей |  |  |  | Замещение (обновление) электрической сети/повышение экономической эффективности (мероприятия направленные на снижение эксплуатационных затрат) оказания услуг в сфере электроэнергетики |  |  |  | Повышение надежности оказываемых услуг в сфере электроэнергетики |  |  |  | Повышение качества оказываемых услуг в сфере электроэнергетики | [5 empty] | Выполнение требований законодательства Российской Федерации, предписаний органов исполнительной власти, регламентов рынков электрической энергии |  |  |  | Обеспечение текущей деятельности в сфере электроэнергетики, в том числе развитие информационной инфраструктуры, хозяйственное обеспечение деятельности |  |  |  | Инвестиции, связанные с деятельностью, не относящейся к сфере электроэнергетики
|  |  | Наименование количественного показателя, соответствующего цели |  | Наименование количественного показателя, соответствующего цели |  | Поазатель земены линий электропередаи (Lnз_лэп) |  | Показатель земены силовых трансформаторов (Рnз_тр) |  | показатель оценки изменения средней продолжительности прекращения передачи электрической энергии ∆Пsaidi |  | показатель оценки изменения средней частоты прекращения передачи электрической энергии ∆Пsaifi |  | Наименование количественного показателя, соответствующего цели |  | Наименование количественного показателя, соответствующего цели |  | Снижение потерь в электрической сети, % |  | Показатель развития систем учета электрической энергии (мощности) |  | Наименование количественного показателя, соответствующего цели |  | Наименование количественного показателя, соответствующего цели |  | Наименование количественного показателя, соответствующего цели |  | Наименование количественного показателя, соответствующего цели |  | Наименование количественного показателя, соответствующего цели
|  |  | План | Факт (Предложение по корректировке утвержденного плана) | План (Утвержденный план) | Факт (Предложение по корректировке утвержденного плана) | План (Утвержденный план) | Факт (Предложение по корректировке утвержденного плана) | План (Утвержденный план) | Факт (Предложение по корректировке утвержденного плана) | План (Утвержденный план) | Факт (Предложение по корректировке утвержденного плана) | План (Утвержденный план) | Факт (Предложение по корректировке утвержденного плана) | План (Утвержденный план) | Факт (Предложение по корректировке утвержденного плана) | План (Утвержденный план) | Факт (Предложение по корректировке утвержденного плана) | План (Утвержденный план) | Факт (Предложение по корректировке утвержденного плана) | План (Утвержденный план) | Факт (Предложение по корректировке утвержденного плана) | План (Утвержденный план) | Факт (Предложение по корректировке утвержденного плана) | План (Утвержденный план) | Факт (Предложение по корректировке утвержденного плана) | План (Утвержденный план) | Факт (Предложение по корректировке утвержденного плана) | План (Утвержденный план) | Факт (Предложение по корректировке утвержденного плана) | План (Утвержденный план) | Факт (Предложение по корректировке утвержденного плана)
1 | 2 | 3 | 4.1 | 4.2 | 4.3 | 4.4 | 5.1 | 5.2 | 5.3 | 5.4 | 6.1 | 6.2 | 6.3 | 6.4 | 7.1 | 7.2 | 7.3 | 7.4 | 7.5 | 7.6 | 8.1 | 8.2 | 8.3 | 8.4 | 9.1 | 9.2 | 9.3 | 9.4 | 10.1 | 10.2 | 10.3 | 10.4
0 | ВСЕГО по инвестиционной программе, в том числе: | нд | нд | нд | нд | нд | 8.8785 | нд | 0 | нд | нд | нд | нд | нд | 5 | нд | нд | нд | нд | нд | 306 | нд | нд | нд | нд | нд | нд | нд | нд | нд | нд | нд
0.1 | Технологическое присоединение, всего | нд | нд | нд | нд | нд | нд | нд | нд | нд | нд | нд | нд | нд | нд | нд | нд | нд | нд | нд | нд | нд | нд | нд | нд | нд | нд | нд | нд | нд | нд | нд
0.2 | Реконструкция, модернизация, техническое перевооружение, всего | нд | нд | нд | нд | нд | 8.8785 | нд | 0 | нд | нд | нд | нд | нд | нд | нд | нд | нд | нд | нд | нд | нд | нд | нд | нд | нд | нд | нд | нд | нд | нд | нд
0.3 | Инвестиционные проекты, реализация которых обуславливается схемами и программами перспективного развития электроэнергетики, всего | нд | нд | нд | нд | нд | нд | нд | нд | нд | нд | нд | нд | нд | нд | нд | нд | нд | нд | нд | нд | нд | нд | нд | нд | нд | нд | нд | нд | нд | нд | нд
0.4 | Прочее новое строительство объектов электросетевого хозяйства, всего | нд | нд | нд | нд | нд | нд | нд | 0 | нд | нд | нд | нд | нд | нд | нд | нд | нд | нд | нд | нд | нд | нд | нд | нд | нд | нд | нд | нд | нд | нд | нд
0.6 | Прочие инвестиционные проекты, всего | нд | нд | нд | нд | нд | нд | нд | нд | нд | нд | нд | нд | нд | 3 | нд | нд | нд | нд | нд | нд | нд | нд | нд | нд | нд | нд | нд | нд | нд | нд | нд
1 | Приморский край | нд | нд | нд | нд | нд | 8.8785 | нд | 0 | нд | нд | нд | нд | нд | 5 | нд | нд | нд | нд | нд | 306 | нд | нд | нд | нд | нд | нд | нд | нд | нд | нд | нд
1.2 | Реконструкция, модернизация, техническое перевооружение всего, в том числе: | нд | нд | нд | нд | нд | 8.8785 | нд | 0 | нд | нд | нд | нд | нд | 2 | нд | нд | нд | нд | нд | нд | нд | нд | нд | нд | нд | нд | нд | нд | нд | нд | нд
1.2.1 | Реконструкция, модернизация, техническое перевооружение трансформаторных и иных подстанций, распределительных пунктов, всего, в том числе: | нд | нд | нд | нд | нд | нд | нд | 0 | нд | нд | нд | нд | нд | 2 | нд | нд | нд | нд | нд | нд | нд | нд | нд | нд | нд | нд | нд | нд | нд | нд | нд
1.2.1.1 | Реконструкция трансформаторных и иных подстанций, всего, в том числе: | нд | нд | нд | нд | нд | нд | нд | 0 | нд | нд | нд | нд | нд | 0 | нд | нд | нд | нд | нд | нд | нд | нд | нд | нд | нд | нд | нд | нд | нд | нд | нд
1.2.1.1.1 | Установка РП-10кВ в районе ПС Казармы | K_КЭС_01 | нд | нд | нд | нд | нд | нд | нд | нд | нд | нд | нд | нд | нд | нд | нд | нд | нд | нд | нд | нд | нд | нд | нд | нд | нд | нд | нд | нд | нд | нд
1.2.1.1.2 | Реконструкция ЗТП № 13 пгт. Новошахтинский | K_КЭС_02 | нд | нд | нд | нд | нд | нд | нд | нд | нд | нд | нд | нд | нд | нд | нд | нд | нд | нд | нд | нд | нд | нд | нд | нд | нд | нд | нд | нд | нд | нд
1.2.1.1.3 | Реконструкция ЗТП № 15 пгт. Новошахтинский | N_КЭС_01 | нд | нд | нд | нд | нд | нд | нд | нд | нд | нд | нд | нд | нд | нд | нд | нд | нд | нд | нд | нд | нд | нд | нд | нд | нд | нд | нд | нд | нд | нд
1.2.1.2 | Модернизация, техническое перевооружение трансформаторных и иных подстанций, распределительных пунктов, всего, в том числе: | нд | нд | нд | нд | нд | нд | нд | нд | нд | нд | нд | нд | нд | 2 | нд | нд | нд | нд | нд | нд | нд | нд | нд | нд | нд | нд | нд | нд | нд | нд | нд
1.2.1.2.1 | Замена устаревших и физически изношеных комплектных трансформатоных подстанций наружного исполнения типа КТПН | J_КЭС_01 | нд | нд | нд | нд | нд | нд | нд | нд | нд | нд | нд | нд | 2 | нд | нд | нд | нд | нд | нд | нд | нд | нд | нд | нд | нд | нд | нд | нд | нд | нд
1.2.1.2.3 | Замена устаревших и физически изношенных иловых трансформаторов проработавших более 25 лет | J_КЭС_02 | нд | нд | нд | нд | нд | нд | нд | нд | нд | нд | нд | нд | 0 | нд | нд | нд | нд | нд | нд | нд | нд | нд | нд | нд | нд | нд | нд | нд | нд | нд
1.2.2 | Реконструкция, модернизация, техническое перевооружение линий электропередачи, всего, в том числе: | нд | нд | нд | нд | нд | 8.8785 | нд | нд | нд | нд | нд | нд | нд | нд | нд | нд | нд | нд | нд | нд | нд | нд | нд | нд | нд | нд | нд | нд | нд | нд | нд
1.2.2.1 | Реконструкция линий электропередачи, всего, в том числе: | нд | нд | нд | нд | нд | 8.8785 | нд | нд | нд | нд | нд | нд | нд | нд | нд | нд | нд | нд | нд | нд | нд | нд | нд | нд | нд | нд | нд | нд | нд | нд | нд
1.2.2.1.1 | Реконструкция участка ВЛ-6 кВ фидера "Телевышка" от от ПС "Рудник" 35/6 кВ | J_КЭС_03 | нд | нд | нд | нд | нд | нд | нд | нд | нд | нд | нд | нд | нд | нд | нд | нд | нд | нд | нд | нд | нд | нд | нд | нд | нд | нд | нд | нд | нд | нд
1.2.2.1.2 | Реконструкция участка ВЛ-6 кВ фидера "1-й Советский" от от ПС "Фабричная" 35/6 кВ | J_КЭС_04 | нд | нд | нд | нд | нд | нд | нд | нд | нд | нд | нд | нд | нд | нд | нд | нд | нд | нд | нд | нд | нд | нд | нд | нд | нд | нд | нд | нд | нд | нд
1.2.2.1.3 | Прокладка новой КЛ 0,4 кВ от ТП № 25 до ВРУ домов по адресу: г. Дальнегорск, ул. Инженерная 5, Инженерная 7. | J_КЭС_06 | нд | нд | нд | нд | нд | нд | нд | нд | нд | нд | нд | нд | нд | нд | нд | нд | нд | нд | нд | нд | нд | нд | нд | нд | нд | нд | нд | нд | нд | нд
1.2.2.1.4 | Реконструкция КЛ-6 от РТП-65 до точки врезки в сторону ПС "Бурная" Ф.201, ф.310 | J_КЭС_07 | нд | нд | нд | нд | нд | нд | нд | нд | нд | нд | нд | нд | нд | нд | нд | нд | нд | нд | нд | нд | нд | нд | нд | нд | нд | нд | нд | нд | нд | нд
1.2.2.1.5 | Реконструкция участка ВЛ 0,4 кВ по ул. Партизанская,41-68 в с. Анисимовка Шкотовского района | J_КЭС_08 | нд | нд | нд | нд | нд | нд | нд | нд | нд | нд | нд | нд | нд | нд | нд | нд | нд | нд | нд | нд | нд | нд | нд | нд | нд | нд | нд | нд | нд | нд
1.2.2.1.6 | Реконструкция участка ВЛ-6 кВ фидера "Пески" от ГРУ № 156 | K_КЭС_03 | нд | нд | нд | нд | нд | нд | нд | нд | нд | нд | нд | нд | нд | нд | нд | нд | нд | нд | нд | нд | нд | нд | нд | нд | нд | нд | нд | нд | нд | нд
1.2.2.1.7 | Реконструкция участка ВЛ-6 кВ фидера "ДЭС" от ПС "Краснореченск" 35/6 кВ | K_КЭС_04 | нд | нд | нд | нд | нд | нд | нд | нд | нд | нд | нд | нд | нд | нд | нд | нд | нд | нд | нд | нд | нд | нд | нд | нд | нд | нд | нд | нд | нд | нд
1.2.2.1.8 | Реконструкция КЛ-6 от КТПН-4387 до КТПН-4385 | K_КЭС_05 | нд | нд | нд | нд | нд | нд | нд | нд | нд | нд | нд | нд | нд | нд | нд | нд | нд | нд | нд | нд | нд | нд | нд | нд | нд | нд | нд | нд | нд | нд
1.2.2.1.9 | Реконструкция участка ВЛ-6 кВ фидера "мономахово" от ПС "Плавзавод" 110/35/6 кВ | L_КЭС_02 | нд | нд | нд | нд | 3.445 | нд | нд | нд | нд | нд | нд | нд | нд | нд | нд | нд | нд | нд | нд | нд | нд | нд | нд | нд | нд | нд | нд | нд | нд | нд
1.2.2.1.10 | Реконструкция участка ВЛ-0,4 кВ фидера "Дачный" от КТПН № 104 | L_КЭС_03 | нд | нд | нд | нд | 1.74 | нд | нд | нд | нд | нд | нд | нд | нд | нд | нд | нд | нд | нд | нд | нд | нд | нд | нд | нд | нд | нд | нд | нд | нд | нд
1.2.2.1.11 | Реконструкция участка ВЛ-6 кВ фидера "Васьково" от ПС "Плавзавод" 110/35/6 кВ | L_КЭС_04 | нд | нд | нд | нд | 0.775 | нд | нд | нд | нд | нд | нд | нд | нд | нд | нд | нд | нд | нд | нд | нд | нд | нд | нд | нд | нд | нд | нд | нд | нд | нд
1.2.2.1.12 | Реконструкция ВЛ-6кВ от ПС "Горностай" Ф.5 до ТП-873 | L_КЭС_05 | нд | нд | нд | нд | 0.742 | нд | нд | нд | нд | нд | нд | нд | нд | нд | нд | нд | нд | нд | нд | нд | нд | нд | нд | нд | нд | нд | нд | нд | нд | нд
1.2.2.1.13 | Реконструкция КЛ-10кВ ЖК Формат | L_КЭС_06 | нд | нд | нд | нд | 1.6265 | нд | нд | нд | нд | нд | нд | нд | нд | нд | нд | нд | нд | нд | нд | нд | нд | нд | нд | нд | нд | нд | нд | нд | нд | нд
1.2.2.1.14 | Реконструкция КЛ-10кВ ЖК Формат, РП-10кВ | M_КЭС_01 | нд | нд | нд | нд | нд | нд | нд | нд | нд | нд | нд | нд | нд | нд | нд | нд | нд | нд | нд | нд | нд | нд | нд | нд | нд | нд | нд | нд | нд | нд
1.2.2.1.15 | Реконструкция участка ВЛ-6 кВ фидера "Пограничная" от ПС "Плавзавод" 110/35/6 кВ | N_КЭС_02 | нд | нд | нд | нд | нд | нд | нд | нд | нд | нд | нд | нд | нд | нд | нд | нд | нд | нд | нд | нд | нд | нд | нд | нд | нд | нд | нд | нд | нд | нд
1.2.2.1.16 | Реконструкция участка ВЛ-6 кВ фидера "Дачный" от ПС "Садовый Рудник" 35/6 кВ | N_КЭС_03 | нд | нд | нд | нд | нд | нд | нд | нд | нд | нд | нд | нд | нд | нд | нд | нд | нд | нд | нд | нд | нд | нд | нд | нд | нд | нд | нд | нд | нд | нд
1.2.2.1.17 | Реконструкция КЛ-6 от ПС Мингородок ф.12,23 до КТП Сабанеева | N_КЭС_04 | нд | нд | нд | нд | нд | нд | нд | нд | нд | нд | нд | нд | нд | нд | нд | нд | нд | нд | нд | нд | нд | нд | нд | нд | нд | нд | нд | нд | нд | нд
1.2.2.1.18 | Реконструкция ВЛ-0,4 кВ от ЗТП № 54 по ул. Строительная с. Михайловка (ВЛ 60 лет Досааф,Строит,Мелиорат) | K_КЭС_06 | нд | нд | нд | нд | нд | нд | нд | нд | нд | нд | нд | нд | нд | нд | нд | нд | нд | нд | нд | нд | нд | нд | нд | нд | нд | нд | нд | нд | нд | нд
1.2.2.1.19 | Реконструкция ВЛ-0,4 кВ от ЗТП № 54 по ул. 60 лет ДОСААФ с. Михайловка (ВЛ 60лет ДОСААФ) | L_КЭС_07 | нд | нд | нд | нд | 0.55 | нд | нд | нд | нд | нд | нд | нд | нд | нд | нд | нд | нд | нд | нд | нд | нд | нд | нд | нд | нд | нд | нд | нд | нд | нд
1.2.2.1.20 | Реконструкция фрагмента Ф 6 кВ № 6 п-с 110/6 "ЖБИ-130" с. Михайловка (п/с 110-6 ЖБИ- Бакарасьев) | M_КЭС_03 | нд | нд | нд | нд | нд | нд | нд | нд | нд | нд | нд | нд | нд | нд | нд | нд | нд | нд | нд | нд | нд | нд | нд | нд | нд | нд | нд | нд | нд | нд
1.2.2.1.21 | Реконструкция ВЛ-0,4 кВ от КТПН № 16 по ул. Ленинская с. Михайловка (ВЛ ул. Ленинская 1590м) | N_КЭС_05 | нд | нд | нд | нд | нд | нд | нд | нд | нд | нд | нд | нд | нд | нд | нд | нд | нд | нд | нд | нд | нд | нд | нд | нд | нд | нд | нд | нд | нд | нд
1.2.2.2 | Модернизация, техническое перевооружение линий электропередачи, всего, в том числе: | нд | нд | нд | нд | нд | 0 | нд | нд | нд | нд | нд | нд | нд | нд | нд | нд | нд | нд | нд | нд | нд | нд | нд | нд | нд | нд | нд | нд | нд | нд | нд
1.2.2.2.1 | Техничесое перевооружение учатска ВЛ 6 кВ фидера "ДЭС" от ПС "краснореченск" 35/6 кВ | K_КЭС_07 | нд | нд | нд | нд | нд | нд | нд | нд | нд | нд | нд | нд | нд | нд | нд | нд | нд | нд | нд | нд | нд | нд | нд | нд | нд | нд | нд | нд | нд | нд
1.2.2.2.2 | Техничесое перевооружение учатска ВЛ 6 кВ фидера "Телецентр" от ПС "Горелое" 220/110/35/6 кВ | K_КЭС_08 | нд | нд | нд | нд | нд | нд | нд | нд | нд | нд | нд | нд | нд | нд | нд | нд | нд | нд | нд | нд | нд | нд | нд | нд | нд | нд | нд | нд | нд | нд
1.2.2.2.3 | Техничесое перевооружение учатска ВЛ 6 кВ фидера "Лесозавод" от ПС "Краснореченск" 35/6 кВ | K_КЭС_09 | нд | нд | нд | нд | нд | нд | нд | нд | нд | нд | нд | нд | нд | нд | нд | нд | нд | нд | нд | нд | нд | нд | нд | нд | нд | нд | нд | нд | нд | нд
1.2.2.2.4 | Техничесое перевооружение учатска ВЛ 6 кВ фидера "ДМС" от ПС "Горелое" 220/110/35/6 кВ | M_КЭС_04 | нд | нд | нд | нд | нд | нд | нд | нд | нд | нд | нд | нд | нд | нд | нд | нд | нд | нд | нд | нд | нд | нд | нд | нд | нд | нд | нд | нд | нд | нд
1.2.2.2.5 | Техничесое перевооружение учатска ВЛ 6 кВ фидера "Поселок" от ПС "Плавзавод" 35/6 кВ | M_КЭС_05 | нд | нд | нд | нд | нд | нд | нд | нд | нд | нд | нд | нд | нд | нд | нд | нд | нд | нд | нд | нд | нд | нд | нд | нд | нд | нд | нд | нд | нд | нд
1.2.2.2.6 | Техничесое перевооружение учатска ВЛ 6 кВ фидера "№ 15" от ПС "Горбуша" 110/35/6 кВ | M_КЭС_06 | нд | нд | нд | нд | нд | нд | нд | нд | нд | нд | нд | нд | нд | нд | нд | нд | нд | нд | нд | нд | нд | нд | нд | нд | нд | нд | нд | нд | нд | нд
1.2.2.2.7 | Техничесое перевооружение учатска ВЛ 6 кВ фидера "Насосная" от ПС "Горелое" 220/110/35/6 кВ | M_КЭС_07 | нд | нд | нд | нд | нд | нд | нд | нд | нд | нд | нд | нд | нд | нд | нд | нд | нд | нд | нд | нд | нд | нд | нд | нд | нд | нд | нд | нд | нд | нд
1.2.2.2.8 | Техничесое перевооружение учатска ВЛ 6 кВ фидера "№ 34" от ПС "Горбуша" 110/35/6 кВ | M_КЭС_08 | нд | нд | нд | нд | нд | нд | нд | нд | нд | нд | нд | нд | нд | нд | нд | нд | нд | нд | нд | нд | нд | нд | нд | нд | нд | нд | нд | нд | нд | нд
1.2.2.2.9 | Техничесое перевооружение учатска ВЛ 6 кВ фидера "№ 7" от ПС "Горбуша" 110/35/6 кВ | N_КЭС_06 | нд | нд | нд | нд | нд | нд | нд | нд | нд | нд | нд | нд | нд | нд | нд | нд | нд | нд | нд | нд | нд | нд | нд | нд | нд | нд | нд | нд | нд | нд
1.2.2.2.10 | Техничесое перевооружение учатска ВЛ 6 кВ фидера "Нижний склад" от ПС "Тайга" 35/6 кВ | N_КЭС_07 | нд | нд | нд | нд | нд | нд | нд | нд | нд | нд | нд | нд | нд | нд | нд | нд | нд | нд | нд | нд | нд | нд | нд | нд | нд | нд | нд | нд | нд | нд
1.2.2.2.11 | Техничесое перевооружение учатска ВЛ 6 кВ фидера "1-й Советский" от ПС "Фабричная" 35/6 кВ | N_КЭС_08 | нд | нд | нд | нд | нд | нд | нд | нд | нд | нд | нд | нд | нд | нд | нд | нд | нд | нд | нд | нд | нд | нд | нд | нд | нд | нд | нд | нд | нд | нд
1.2.2.2.12 | Техничесое перевооружение учатска ВЛ 6 кВ фидера "Хлебзавод" от ПС "Фабричная" 35/6 кВ | N_КЭС_09 | нд | нд | нд | нд | нд | нд | нд | нд | нд | нд | нд | нд | нд | нд | нд | нд | нд | нд | нд | нд | нд | нд | нд | нд | нд | нд | нд | нд | нд | нд
1.2.3 | Развитие и модернизация учета электрической энергии (мощности), всего, в том числе: | нд | нд | нд | нд | нд | нд | нд | нд | нд | нд | нд | нд | нд | нд | нд | нд | нд | нд | нд | 306 | нд | нд | нд | нд | нд | нд | нд | нд | нд | нд | нд
1.2.3.1 | «Установка приборов учета, класс напряжения 0,22 (0,4) кВ, всего, в том числе:» | нд | нд | нд | нд | нд | нд | нд | нд | нд | нд | нд | нд | нд | нд | нд | нд | нд | нд | нд | 306 | нд | нд | нд | нд | нд | нд | нд | нд | нд | нд | нд
1.2.3.1.1 | Установка интеллектуальной системы учёта электрической энергии потребителей 0,22 (0,4) кВ | J_КЭС_09 | нд | нд | нд | нд | нд | нд | нд | нд | нд | нд | нд | нд | нд | нд | нд | нд | нд | нд | 160 | нд | нд | нд | нд | нд | нд | нд | нд | нд | нд | нд
1.2.3.1.2 | Создание интеллектуальной системы учета электрической энергии | K_КЭС_10 | нд | нд | нд | нд | нд | нд | нд | нд | нд | нд | нд | нд | нд | нд | нд | нд | нд | нд | нд | нд | нд | нд | нд | нд | нд | нд | нд | нд | нд | нд
1.2.3.1.3 | Создание интеллектуальной системы учета электрической энергии | L_КЭС_09 | нд | нд | нд | нд | нд | нд | нд | нд | нд | нд | нд | нд | нд | нд | нд | нд | нд | нд | 146 | нд | нд | нд | нд | нд | нд | нд | нд | нд | нд | нд
1.2.3.1.4 | Создание интеллектуальной системы учета электрической энергии | M_КЭС_09 | нд | нд | нд | нд | нд | нд | нд | нд | нд | нд | нд | нд | нд | нд | нд | нд | нд | нд | нд | нд | нд | нд | нд | нд | нд | нд | нд | нд | нд | нд
1.2.3.1.5 | Создание интеллектуальной системы учета электрической энергии | N_КЭС_10 | нд | нд | нд | нд | нд | нд | нд | нд | нд | нд | нд | нд | нд | нд | нд | нд | нд | нд | нд | нд | нд | нд | нд | нд | нд | нд | нд | нд | нд | нд
1.4 | Прочее новое строительство объектов электросетевого хозяйства, всего, в том числе: | нд | нд | нд | нд | нд | нд | нд | 0 | нд | нд | нд | нд | нд | нд | нд | нд | нд | нд | нд | нд | нд | нд | нд | нд | нд | нд | нд | нд | нд | нд | нд
1.4.1. | Строительство СТП 250 кВА на ул. Речная с. Михайловка | J_КЭС_11 | нд | нд | нд | нд | нд | нд | нд | нд | нд | нд | нд | нд | нд | нд | нд | нд | нд | нд | нд | нд | нд | нд | нд | нд | нд | нд | нд | нд | нд | нд
1.4.2. | Строительство КЛ-0,4кВ от ЗТП № 3 до школы с. Михайловка (кабельная линия 0,4кВ школа) | J_КЭС_12 | нд | нд | нд | нд | нд | нд | нд | нд | нд | нд | нд | нд | нд | нд | нд | нд | нд | нд | нд | нд | нд | нд | нд | нд | нд | нд | нд | нд | нд | нд
1.4.3. | Строительство СТП 250 кВА на ул. Строительная с. Михайловка | K_КЭС_11 | нд | нд | нд | нд | нд | нд | нд | нд | нд | нд | нд | нд | нд | нд | нд | нд | нд | нд | нд | нд | нд | нд | нд | нд | нд | нд | нд | нд | нд | нд
1.6 | Прочие инвестиционные проекты, всего, в том числе: | нд | нд | нд | нд | нд | нд | нд | нд | нд | нд | нд | нд | нд | 3 | нд | нд | нд | нд | нд | нд | нд | нд | нд | нд | нд | нд | нд | нд | нд | нд | нд
1.6.1 | Автомобиль Садко Next | J_КЭС_13 | нд | нд | нд | нд | нд | нд | нд | нд | нд | нд | нд | нд | нд | нд | нд | нд | нд | нд | нд | нд | нд | нд | нд | нд | нд | нд | нд | нд | нд | нд
1.6.2 | Автомобиль УАЗ Патриот | K_КЭС_12 | нд | нд | нд | нд | нд | нд | нд | нд | нд | нд | нд | нд | нд | нд | нд | нд | нд | нд | нд | нд | нд | нд | нд | нд | нд | нд | нд | нд | нд | нд
1.6.3 | Автомобиль Mitsubishi Delica D:5 | K_КЭС_13 | нд | нд | нд | нд | нд | нд | нд | нд | нд | нд | нд | нд | нд | нд | нд | нд | нд | нд | нд | нд | нд | нд | нд | нд | нд | нд | нд | нд | нд | нд
1.6.4 | Автомобиль УАЗ Фермер | L_КЭС_11 | нд | нд | нд | нд | нд | нд | нд | нд | нд | нд | нд | нд | 1 | нд | нд | нд | нд | нд | нд | нд | нд | нд | нд | нд | нд | нд | нд | нд | нд | нд
1.6.5 | Мобильный измельчитель веток DH - 40 | N_КЭС_11 | нд | нд | нд | нд | нд | нд | нд | нд | нд | нд | нд | нд | нд | нд | нд | нд | нд | нд | нд | нд | нд | нд | нд | нд | нд | нд | нд | нд | нд | нд
1.6.6 | Спец. Техника Автовышка | J_КЭС_14 | нд | нд | нд | нд | нд | нд | нд | нд | нд | нд | нд | нд | нд | нд | нд | нд | нд | нд | нд | нд | нд | нд | нд | нд | нд | нд | нд | нд | нд | нд
1.6.7 | Гусеничный Экскаватор | J_КЭС_15 | нд | нд | нд | нд | нд | нд | нд | нд | нд | нд | нд | нд | нд | нд | нд | нд | нд | нд | нд | нд | нд | нд | нд | нд | нд | нд | нд | нд | нд | нд
1.6.8 | Спец. Техника манипулятор | K_КЭС_14 | нд | нд | нд | нд | нд | нд | нд | нд | нд | нд | нд | нд | нд | нд | нд | нд | нд | нд | нд | нд | нд | нд | нд | нд | нд | нд | нд | нд | нд | нд
1.6.9 | Спец. Техника Ямобур-кран | L_КЭС_12 | нд | нд | нд | нд | нд | нд | нд | нд | нд | нд | нд | нд | 1 | нд | нд | нд | нд | нд | нд | нд | нд | нд | нд | нд | нд | нд | нд | нд | нд | нд
1.6.10 | Спец. Техника эксковатор гидромолот | L_КЭС_13 | нд | нд | нд | нд | нд | нд | нд | нд | нд | нд | нд | нд | 1 | нд | нд | нд | нд | нд | нд | нд | нд | нд | нд | нд | нд | нд | нд | нд | нд | нд
1.6.11 | Автовышка ГАЗон Next | M_КЭС_10 | нд | нд | нд | нд | нд | нд | нд | нд | нд | нд | нд | нд | нд | нд | нд | нд | нд | нд | нд | нд | нд | нд | нд | нд | нд | нд | нд | нд | нд | нд
1.6.12 | Спец. Техника самосвал | N_КЭС_12 | нд | нд | нд | нд | нд | нд | нд | нд | нд | нд | нд | нд | нд | нд | нд | нд | нд | нд | нд | нд | нд | нд | нд | нд | нд | нд | нд | нд | нд | нд
1.6.13 | Приобретение спец.техники (автомобиль бортовой) | N_КЭС_13 | нд | нд | нд | нд | нд | нд | нд | нд | нд | нд | нд | нд | нд | нд | нд | нд | нд | нд | нд | нд | нд | нд | нд | нд | нд | нд | нд | нд | нд | нд
1.6.14 | Приобретение спец.техники (автомобиль Hunter Plus) | N_КЭС_14 | нд | нд | нд | нд | нд | нд | нд | нд | нд | нд | нд | нд | нд | нд | нд | нд | нд | нд | нд | нд | нд | нд | нд | нд | нд | нд | нд | нд | нд | нд

## Ф1_2028 год
Форма 1. Перечени инвестиционных проектов
на год 2028
Инвестиционная программа АО "Коммунэлнектросервис"
полное наименование субъекта электроэнергетики
Год раскрытия информации: 2024год
Утвержденные плановые значения показателей приведены в соответствии с ____________________________________________________________________________________________________________________
реквизиты решения органа исполнительной власти, утвердившего инвестиционную программу
Номер группы инвести-ционных проектов | Наименование инвестиционного проекта (группы инвестиционных проектов) | Идентифика-тор инвестицион-ного проекта | Цели реализации инвестиционных проектов и плановые (фактические) значения количественных показателей, характеризующие достижение таких целей
|  |  | Развитие электрической сети/усиление существующей электрической сети, связанное с подключением новых потребителей |  |  |  | Замещение (обновление) электрической сети/повышение экономической эффективности (мероприятия направленные на снижение эксплуатационных затрат) оказания услуг в сфере электроэнергетики |  |  |  | Повышение надежности оказываемых услуг в сфере электроэнергетики |  |  |  | Повышение качества оказываемых услуг в сфере электроэнергетики | [5 empty] | Выполнение требований законодательства Российской Федерации, предписаний органов исполнительной власти, регламентов рынков электрической энергии |  |  |  | Обеспечение текущей деятельности в сфере электроэнергетики, в том числе развитие информационной инфраструктуры, хозяйственное обеспечение деятельности |  |  |  | Инвестиции, связанные с деятельностью, не относящейся к сфере электроэнергетики
|  |  | Наименование количественного показателя, соответствующего цели |  | Наименование количественного показателя, соответствующего цели |  | Поазатель земены линий электропередаи (Lnз_лэп) |  | Показатель земены силовых трансформаторов (Рnз_тр) |  | показатель оценки изменения средней продолжительности прекращения передачи электрической энергии ∆Пsaidi |  | показатель оценки изменения средней частоты прекращения передачи электрической энергии ∆Пsaifi |  | Наименование количественного показателя, соответствующего цели |  | Наименование количественного показателя, соответствующего цели |  | Снижение потерь в электрической сети, % |  | Показатель развития систем учета электрической энергии (мощности) |  | Наименование количественного показателя, соответствующего цели |  | Наименование количественного показателя, соответствующего цели |  | Наименование количественного показателя, соответствующего цели |  | Наименование количественного показателя, соответствующего цели |  | Наименование количественного показателя, соответствующего цели
|  |  | План | Факт (Предложение по корректировке утвержденного плана) | План (Утвержденный план) | Факт (Предложение по корректировке утвержденного плана) | План (Утвержденный план) | Факт (Предложение по корректировке утвержденного плана) | План (Утвержденный план) | Факт (Предложение по корректировке утвержденного плана) | План (Утвержденный план) | Факт (Предложение по корректировке утвержденного плана) | План (Утвержденный план) | Факт (Предложение по корректировке утвержденного плана) | План (Утвержденный план) | Факт (Предложение по корректировке утвержденного плана) | План (Утвержденный план) | Факт (Предложение по корректировке утвержденного плана) | План (Утвержденный план) | Факт (Предложение по корректировке утвержденного плана) | План (Утвержденный план) | Факт (Предложение по корректировке утвержденного плана) | План (Утвержденный план) | Факт (Предложение по корректировке утвержденного плана) | План (Утвержденный план) | Факт (Предложение по корректировке утвержденного плана) | План (Утвержденный план) | Факт (Предложение по корректировке утвержденного плана) | План (Утвержденный план) | Факт (Предложение по корректировке утвержденного плана) | План (Утвержденный план) | Факт (Предложение по корректировке утвержденного плана)
1 | 2 | 3 | 4.1 | 4.2 | 4.3 | 4.4 | 5.1 | 5.2 | 5.3 | 5.4 | 6.1 | 6.2 | 6.3 | 6.4 | 7.1 | 7.2 | 7.3 | 7.4 | 7.5 | 7.6 | 8.1 | 8.2 | 8.3 | 8.4 | 9.1 | 9.2 | 9.3 | 9.4 | 10.1 | 10.2 | 10.3 | 10.4
0 | ВСЕГО по инвестиционной программе, в том числе: | нд | нд | нд | нд | нд | 12.1515 | нд | нд | нд | нд | нд | нд | нд | 1 | нд | нд | нд | нд | нд | 329 | нд | нд | нд | нд | нд | нд | нд | нд | нд | нд | нд
0.1 | Технологическое присоединение, всего | нд | нд | нд | нд | нд | нд | нд | нд | нд | нд | нд | нд | нд | нд | нд | нд | нд | нд | нд | нд | нд | нд | нд | нд | нд | нд | нд | нд | нд | нд | нд
0.2 | Реконструкция, модернизация, техническое перевооружение, всего | нд | нд | нд | нд | нд | 12.1515 | нд | нд | нд | нд | нд | нд | нд | нд | нд | нд | нд | нд | нд | нд | нд | нд | нд | нд | нд | нд | нд | нд | нд | нд | нд
0.3 | Инвестиционные проекты, реализация которых обуславливается схемами и программами перспективного развития электроэнергетики, всего | нд | нд | нд | нд | нд | нд | нд | нд | нд | нд | нд | нд | нд | нд | нд | нд | нд | нд | нд | нд | нд | нд | нд | нд | нд | нд | нд | нд | нд | нд | нд
0.4 | Прочее новое строительство объектов электросетевого хозяйства, всего | нд | нд | нд | нд | нд | нд | нд | нд | нд | нд | нд | нд | нд | нд | нд | нд | нд | нд | нд | нд | нд | нд | нд | нд | нд | нд | нд | нд | нд | нд | нд
0.6 | Прочие инвестиционные проекты, всего | нд | нд | нд | нд | нд | нд | нд | нд | нд | нд | нд | нд | нд | 1 | нд | нд | нд | нд | нд | нд | нд | нд | нд | нд | нд | нд | нд | нд | нд | нд | нд
1 | Приморский край | нд | нд | нд | нд | нд | 12.1515 | нд | нд | нд | нд | нд | нд | нд | 1 | нд | нд | нд | нд | нд | 329 | нд | нд | нд | нд | нд | нд | нд | нд | нд | нд | нд
1.2 | Реконструкция, модернизация, техническое перевооружение всего, в том числе: | нд | нд | нд | нд | нд | 12.1515 | нд | нд | нд | нд | нд | нд | нд | 0 | нд | нд | нд | нд | нд | нд | нд | нд | нд | нд | нд | нд | нд | нд | нд | нд | нд
1.2.1 | Реконструкция, модернизация, техническое перевооружение трансформаторных и иных подстанций, распределительных пунктов, всего, в том числе: | нд | нд | нд | нд | нд | нд | нд | нд | нд | нд | нд | нд | нд | 0 | нд | нд | нд | нд | нд | нд | нд | нд | нд | нд | нд | нд | нд | нд | нд | нд | нд
1.2.1.1 | Реконструкция трансформаторных и иных подстанций, всего, в том числе: | нд | нд | нд | нд | нд | нд | нд | нд | нд | нд | нд | нд | нд | 0 | нд | нд | нд | нд | нд | нд | нд | нд | нд | нд | нд | нд | нд | нд | нд | нд | нд
1.2.1.1.1 | Установка РП-10кВ в районе ПС Казармы | K_КЭС_01 | нд | нд | нд | нд | нд | нд | нд | нд | нд | нд | нд | нд | 0 | нд | нд | нд | нд | нд | нд | нд | нд | нд | нд | нд | нд | нд | нд | нд | нд | нд
1.2.1.1.2 | Реконструкция ЗТП № 13 пгт. Новошахтинский | K_КЭС_02 | нд | нд | нд | нд | нд | нд | нд | нд | нд | нд | нд | нд | нд | нд | нд | нд | нд | нд | нд | нд | нд | нд | нд | нд | нд | нд | нд | нд | нд | нд
1.2.1.1.3 | Реконструкция ЗТП № 15 пгт. Новошахтинский | N_КЭС_01 | нд | нд | нд | нд | нд | нд | нд | нд | нд | нд | нд | нд | нд | нд | нд | нд | нд | нд | нд | нд | нд | нд | нд | нд | нд | нд | нд | нд | нд | нд
1.2.1.2 | Модернизация, техническое перевооружение трансформаторных и иных подстанций, распределительных пунктов, всего, в том числе: | нд | нд | нд | нд | нд | нд | нд | нд | нд | нд | нд | нд | нд | 0 | нд | нд | нд | нд | нд | нд | нд | нд | нд | нд | нд | нд | нд | нд | нд | нд | нд
1.2.1.2.1 | Замена устаревших и физически изношеных комплектных трансформатоных подстанций наружного исполнения типа КТПН | J_КЭС_01 | нд | нд | нд | нд | нд | нд | нд | нд | нд | нд | нд | нд | 0 | нд | нд | нд | нд | нд | нд | нд | нд | нд | нд | нд | нд | нд | нд | нд | нд | нд
1.2.1.2.3 | Замена устаревших и физически изношенных иловых трансформаторов проработавших более 25 лет | J_КЭС_02 | нд | нд | нд | нд | нд | нд | нд | нд | нд | нд | нд | нд | 0 | нд | нд | нд | нд | нд | нд | нд | нд | нд | нд | нд | нд | нд | нд | нд | нд | нд
1.2.2 | Реконструкция, модернизация, техническое перевооружение линий электропередачи, всего, в том числе: | нд | нд | нд | нд | нд | 12.1515 | нд | нд | нд | нд | нд | нд | нд | нд | нд | нд | нд | нд | нд | нд | нд | нд | нд | нд | нд | нд | нд | нд | нд | нд | нд
1.2.2.1 | Реконструкция линий электропередачи, всего, в том числе: | нд | нд | нд | нд | нд | 2.3765 | нд | нд | нд | нд | нд | нд | нд | нд | нд | нд | нд | нд | нд | нд | нд | нд | нд | нд | нд | нд | нд | нд | нд | нд | нд
1.2.2.1.1 | Реконструкция участка ВЛ-6 кВ фидера "Телевышка" от от ПС "Рудник" 35/6 кВ | J_КЭС_03 | нд | нд | нд | нд | нд | нд | нд | нд | нд | нд | нд | нд | нд | нд | нд | нд | нд | нд | нд | нд | нд | нд | нд | нд | нд | нд | нд | нд | нд | нд
1.2.2.1.2 | Реконструкция участка ВЛ-6 кВ фидера "1-й Советский" от от ПС "Фабричная" 35/6 кВ | J_КЭС_04 | нд | нд | нд | нд | нд | нд | нд | нд | нд | нд | нд | нд | нд | нд | нд | нд | нд | нд | нд | нд | нд | нд | нд | нд | нд | нд | нд | нд | нд | нд
1.2.2.1.3 | Прокладка новой КЛ 0,4 кВ от ТП № 25 до ВРУ домов по адресу: г. Дальнегорск, ул. Инженерная 5, Инженерная 7. | J_КЭС_06 | нд | нд | нд | нд | нд | нд | нд | нд | нд | нд | нд | нд | нд | нд | нд | нд | нд | нд | нд | нд | нд | нд | нд | нд | нд | нд | нд | нд | нд | нд
1.2.2.1.4 | Реконструкция КЛ-6 от РТП-65 до точки врезки в сторону ПС "Бурная" Ф.201, ф.310 | J_КЭС_07 | нд | нд | нд | нд | нд | нд | нд | нд | нд | нд | нд | нд | нд | нд | нд | нд | нд | нд | нд | нд | нд | нд | нд | нд | нд | нд | нд | нд | нд | нд
1.2.2.1.5 | Реконструкция участка ВЛ 0,4 кВ по ул. Партизанская,41-68 в с. Анисимовка Шкотовского района | J_КЭС_08 | нд | нд | нд | нд | нд | нд | нд | нд | нд | нд | нд | нд | нд | нд | нд | нд | нд | нд | нд | нд | нд | нд | нд | нд | нд | нд | нд | нд | нд | нд
1.2.2.1.6 | Реконструкция участка ВЛ-6 кВ фидера "Пески" от ГРУ № 156 | K_КЭС_03 | нд | нд | нд | нд | нд | нд | нд | нд | нд | нд | нд | нд | нд | нд | нд | нд | нд | нд | нд | нд | нд | нд | нд | нд | нд | нд | нд | нд | нд | нд
1.2.2.1.7 | Реконструкция участка ВЛ-6 кВ фидера "ДЭС" от ПС "Краснореченск" 35/6 кВ | K_КЭС_04 | нд | нд | нд | нд | нд | нд | нд | нд | нд | нд | нд | нд | нд | нд | нд | нд | нд | нд | нд | нд | нд | нд | нд | нд | нд | нд | нд | нд | нд | нд
1.2.2.1.8 | Реконструкция КЛ-6 от КТПН-4387 до КТПН-4385 | K_КЭС_05 | нд | нд | нд | нд | нд | нд | нд | нд | нд | нд | нд | нд | нд | нд | нд | нд | нд | нд | нд | нд | нд | нд | нд | нд | нд | нд | нд | нд | нд | нд
1.2.2.1.9 | Реконструкция участка ВЛ-6 кВ фидера "мономахово" от ПС "Плавзавод" 110/35/6 кВ | L_КЭС_02 | нд | нд | нд | нд | нд | нд | нд | нд | нд | нд | нд | нд | нд | нд | нд | нд | нд | нд | нд | нд | нд | нд | нд | нд | нд | нд | нд | нд | нд | нд
1.2.2.1.10 | Реконструкция участка ВЛ-0,4 кВ фидера "Дачный" от КТПН № 104 | L_КЭС_03 | нд | нд | нд | нд | нд | нд | нд | нд | нд | нд | нд | нд | нд | нд | нд | нд | нд | нд | нд | нд | нд | нд | нд | нд | нд | нд | нд | нд | нд | нд
1.2.2.1.11 | Реконструкция участка ВЛ-6 кВ фидера "Васьково" от ПС "Плавзавод" 110/35/6 кВ | L_КЭС_04 | нд | нд | нд | нд | нд | нд | нд | нд | нд | нд | нд | нд | нд | нд | нд | нд | нд | нд | нд | нд | нд | нд | нд | нд | нд | нд | нд | нд | нд | нд
1.2.2.1.12 | Реконструкция ВЛ-6кВ от ПС "Горностай" Ф.5 до ТП-873 | L_КЭС_05 | нд | нд | нд | нд | нд | нд | нд | нд | нд | нд | нд | нд | нд | нд | нд | нд | нд | нд | нд | нд | нд | нд | нд | нд | нд | нд | нд | нд | нд | нд
1.2.2.1.13 | Реконструкция КЛ-10кВ ЖК Формат | L_КЭС_06 | нд | нд | нд | нд | нд | нд | нд | нд | нд | нд | нд | нд | нд | нд | нд | нд | нд | нд | нд | нд | нд | нд | нд | нд | нд | нд | нд | нд | нд | нд
1.2.2.1.14 | Реконструкция КЛ-10кВ ЖК Формат, РП-10кВ | M_КЭС_01 | нд | нд | нд | нд | 1.6265 | нд | нд | нд | нд | нд | нд | нд | нд | нд | нд | нд | нд | нд | нд | нд | нд | нд | нд | нд | нд | нд | нд | нд | нд | нд
1.2.2.1.15 | Реконструкция участка ВЛ-6 кВ фидера "Пограничная" от ПС "Плавзавод" 110/35/6 кВ | N_КЭС_02 | нд | нд | нд | нд | нд | нд | нд | нд | нд | нд | нд | нд | нд | нд | нд | нд | нд | нд | нд | нд | нд | нд | нд | нд | нд | нд | нд | нд | нд | нд
1.2.2.1.16 | Реконструкция участка ВЛ-6 кВ фидера "Дачный" от ПС "Садовый Рудник" 35/6 кВ | N_КЭС_03 | нд | нд | нд | нд | нд | нд | нд | нд | нд | нд | нд | нд | нд | нд | нд | нд | нд | нд | нд | нд | нд | нд | нд | нд | нд | нд | нд | нд | нд | нд
1.2.2.1.17 | Реконструкция КЛ-6 от ПС Мингородок ф.12,23 до КТП Сабанеева | N_КЭС_04 | нд | нд | нд | нд | нд | нд | нд | нд | нд | нд | нд | нд | нд | нд | нд | нд | нд | нд | нд | нд | нд | нд | нд | нд | нд | нд | нд | нд | нд | нд
1.2.2.1.18 | Реконструкция ВЛ-0,4 кВ от ЗТП № 54 по ул. Строительная с. Михайловка (ВЛ 60 лет Досааф,Строит,Мелиорат) | K_КЭС_06 | нд | нд | нд | нд | нд | нд | нд | нд | нд | нд | нд | нд | нд | нд | нд | нд | нд | нд | нд | нд | нд | нд | нд | нд | нд | нд | нд | нд | нд | нд
1.2.2.1.19 | Реконструкция ВЛ-0,4 кВ от ЗТП № 54 по ул. 60 лет ДОСААФ с. Михайловка (ВЛ 60лет ДОСААФ) | L_КЭС_07 | нд | нд | нд | нд | нд | нд | нд | нд | нд | нд | нд | нд | нд | нд | нд | нд | нд | нд | нд | нд | нд | нд | нд | нд | нд | нд | нд | нд | нд | нд
1.2.2.1.20 | Реконструкция фрагмента Ф 6 кВ № 6 п-с 110/6 "ЖБИ-130" с. Михайловка (п/с 110-6 ЖБИ- Бакарасьев) | M_КЭС_03 | нд | нд | нд | нд | 0.75 | нд | нд | нд | нд | нд | нд | нд | нд | нд | нд | нд | нд | нд | нд | нд | нд | нд | нд | нд | нд | нд | нд | нд | нд | нд
1.2.2.1.21 | Реконструкция ВЛ-0,4 кВ от КТПН № 16 по ул. Ленинская с. Михайловка (ВЛ ул. Ленинская 1590м) | N_КЭС_05 | нд | нд | нд | нд | нд | нд | нд | нд | нд | нд | нд | нд | нд | нд | нд | нд | нд | нд | нд | нд | нд | нд | нд | нд | нд | нд | нд | нд | нд | нд
1.2.2.2 | Модернизация, техническое перевооружение линий электропередачи, всего, в том числе: | нд | нд | нд | нд | нд | 9.775 | нд | нд | нд | нд | нд | нд | нд | нд | нд | нд | нд | нд | нд | нд | нд | нд | нд | нд | нд | нд | нд | нд | нд | нд | нд
1.2.2.2.1 | Техничесое перевооружение учатска ВЛ 6 кВ фидера "ДЭС" от ПС "краснореченск" 35/6 кВ | K_КЭС_07 | нд | нд | нд | нд | нд | нд | нд | нд | нд | нд | нд | нд | нд | нд | нд | нд | нд | нд | нд | нд | нд | нд | нд | нд | нд | нд | нд | нд | нд | нд
1.2.2.2.2 | Техничесое перевооружение учатска ВЛ 6 кВ фидера "Телецентр" от ПС "Горелое" 220/110/35/6 кВ | K_КЭС_08 | нд | нд | нд | нд | нд | нд | нд | нд | нд | нд | нд | нд | нд | нд | нд | нд | нд | нд | нд | нд | нд | нд | нд | нд | нд | нд | нд | нд | нд | нд
1.2.2.2.3 | Техничесое перевооружение учатска ВЛ 6 кВ фидера "Лесозавод" от ПС "Краснореченск" 35/6 кВ | K_КЭС_09 | нд | нд | нд | нд | нд | нд | нд | нд | нд | нд | нд | нд | нд | нд | нд | нд | нд | нд | нд | нд | нд | нд | нд | нд | нд | нд | нд | нд | нд | нд
1.2.2.2.4 | Техничесое перевооружение учатска ВЛ 6 кВ фидера "ДМС" от ПС "Горелое" 220/110/35/6 кВ | M_КЭС_04 | нд | нд | нд | нд | 2.9 | нд | нд | нд | нд | нд | нд | нд | нд | нд | нд | нд | нд | нд | нд | нд | нд | нд | нд | нд | нд | нд | нд | нд | нд | нд
1.2.2.2.5 | Техничесое перевооружение учатска ВЛ 6 кВ фидера "Поселок" от ПС "Плавзавод" 35/6 кВ | M_КЭС_05 | нд | нд | нд | нд | 2.415 | нд | нд | нд | нд | нд | нд | нд | нд | нд | нд | нд | нд | нд | нд | нд | нд | нд | нд | нд | нд | нд | нд | нд | нд | нд
1.2.2.2.6 | Техничесое перевооружение учатска ВЛ 6 кВ фидера "№ 15" от ПС "Горбуша" 110/35/6 кВ | M_КЭС_06 | нд | нд | нд | нд | 2.6 | нд | нд | нд | нд | нд | нд | нд | нд | нд | нд | нд | нд | нд | нд | нд | нд | нд | нд | нд | нд | нд | нд | нд | нд | нд
1.2.2.2.7 | Техничесое перевооружение учатска ВЛ 6 кВ фидера "Насосная" от ПС "Горелое" 220/110/35/6 кВ | M_КЭС_07 | нд | нд | нд | нд | 1.4 | нд | нд | нд | нд | нд | нд | нд | нд | нд | нд | нд | нд | нд | нд | нд | нд | нд | нд | нд | нд | нд | нд | нд | нд | нд
1.2.2.2.8 | Техничесое перевооружение учатска ВЛ 6 кВ фидера "№ 34" от ПС "Горбуша" 110/35/6 кВ | M_КЭС_08 | нд | нд | нд | нд | 0.46 | нд | нд | нд | нд | нд | нд | нд | нд | нд | нд | нд | нд | нд | нд | нд | нд | нд | нд | нд | нд | нд | нд | нд | нд | нд
1.2.2.2.9 | Техничесое перевооружение учатска ВЛ 6 кВ фидера "№ 7" от ПС "Горбуша" 110/35/6 кВ | N_КЭС_06 | нд | нд | нд | нд | нд | нд | нд | нд | нд | нд | нд | нд | нд | нд | нд | нд | нд | нд | нд | нд | нд | нд | нд | нд | нд | нд | нд | нд | нд | нд
1.2.2.2.10 | Техничесое перевооружение учатска ВЛ 6 кВ фидера "Нижний склад" от ПС "Тайга" 35/6 кВ | N_КЭС_07 | нд | нд | нд | нд | нд | нд | нд | нд | нд | нд | нд | нд | нд | нд | нд | нд | нд | нд | нд | нд | нд | нд | нд | нд | нд | нд | нд | нд | нд | нд
1.2.2.2.11 | Техничесое перевооружение учатска ВЛ 6 кВ фидера "1-й Советский" от ПС "Фабричная" 35/6 кВ | N_КЭС_08 | нд | нд | нд | нд | нд | нд | нд | нд | нд | нд | нд | нд | нд | нд | нд | нд | нд | нд | нд | нд | нд | нд | нд | нд | нд | нд | нд | нд | нд | нд
1.2.2.2.12 | Техничесое перевооружение учатска ВЛ 6 кВ фидера "Хлебзавод" от ПС "Фабричная" 35/6 кВ | N_КЭС_09 | нд | нд | нд | нд | нд | нд | нд | нд | нд | нд | нд | нд | нд | нд | нд | нд | нд | нд | нд | нд | нд | нд | нд | нд | нд | нд | нд | нд | нд | нд
1.2.3 | Развитие и модернизация учета электрической энергии (мощности), всего, в том числе: | нд | нд | нд | нд | нд | нд | нд | нд | нд | нд | нд | нд | нд | нд | нд | нд | нд | нд | нд | 329 | нд | нд | нд | нд | нд | нд | нд | нд | нд | нд | нд
1.2.3.1 | «Установка приборов учета, класс напряжения 0,22 (0,4) кВ, всего, в том числе:» | нд | нд | нд | нд | нд | нд | нд | нд | нд | нд | нд | нд | нд | нд | нд | нд | нд | нд | нд | 329 | нд | нд | нд | нд | нд | нд | нд | нд | нд | нд | нд
1.2.3.1.1 | Установка интеллектуальной системы учёта электрической энергии потребителей 0,22 (0,4) кВ | J_КЭС_09 | нд | нд | нд | нд | нд | нд | нд | нд | нд | нд | нд | нд | нд | нд | нд | нд | нд | нд | 160 | нд | нд | нд | нд | нд | нд | нд | нд | нд | нд | нд
1.2.3.1.2 | Создание интеллектуальной системы учета электрической энергии | K_КЭС_10 | нд | нд | нд | нд | нд | нд | нд | нд | нд | нд | нд | нд | нд | нд | нд | нд | нд | нд | нд | нд | нд | нд | нд | нд | нд | нд | нд | нд | нд | нд
1.2.3.1.3 | Создание интеллектуальной системы учета электрической энергии | L_КЭС_09 | нд | нд | нд | нд | нд | нд | нд | нд | нд | нд | нд | нд | нд | нд | нд | нд | нд | нд | нд | нд | нд | нд | нд | нд | нд | нд | нд | нд | нд | нд
1.2.3.1.4 | Создание интеллектуальной системы учета электрической энергии | M_КЭС_09 | нд | нд | нд | нд | нд | нд | нд | нд | нд | нд | нд | нд | нд | нд | нд | нд | нд | нд | 169 | нд | нд | нд | нд | нд | нд | нд | нд | нд | нд | нд
1.2.3.1.5 | Создание интеллектуальной системы учета электрической энергии | N_КЭС_10 | нд | нд | нд | нд | нд | нд | нд | нд | нд | нд | нд | нд | нд | нд | нд | нд | нд | нд | нд | нд | нд | нд | нд | нд | нд | нд | нд | нд | нд | нд
1.4 | Прочее новое строительство объектов электросетевого хозяйства, всего, в том числе: | нд | нд | нд | нд | нд | нд | нд | нд | нд | нд | нд | нд | нд | нд | нд | нд | нд | нд | нд | нд | нд | нд | нд | нд | нд | нд | нд | нд | нд | нд | нд
1.4.1. | Строительство СТП 250 кВА на ул. Речная с. Михайловка | J_КЭС_11 | нд | нд | нд | нд | нд | нд | нд | нд | нд | нд | нд | нд | нд | нд | нд | нд | нд | нд | нд | нд | нд | нд | нд | нд | нд | нд | нд | нд | нд | нд
1.4.2. | Строительство КЛ-0,4кВ от ЗТП № 3 до школы с. Михайловка (кабельная линия 0,4кВ школа) | J_КЭС_12 | нд | нд | нд | нд | нд | нд | нд | нд | нд | нд | нд | нд | нд | нд | нд | нд | нд | нд | нд | нд | нд | нд | нд | нд | нд | нд | нд | нд | нд | нд
1.4.3. | Строительство СТП 250 кВА на ул. Строительная с. Михайловка | K_КЭС_11 | нд | нд | нд | нд | нд | нд | нд | нд | нд | нд | нд | нд | нд | нд | нд | нд | нд | нд | нд | нд | нд | нд | нд | нд | нд | нд | нд | нд | нд | нд
1.6 | Прочие инвестиционные проекты, всего, в том числе: | нд | нд | нд | нд | нд | нд | нд | нд | нд | нд | нд | нд | нд | 1 | нд | нд | нд | нд | нд | нд | нд | нд | нд | нд | нд | нд | нд | нд | нд | нд | нд
1.6.1 | Автомобиль Садко Next | J_КЭС_13 | нд | нд | нд | нд | нд | нд | нд | нд | нд | нд | нд | нд | нд | нд | нд | нд | нд | нд | нд | нд | нд | нд | нд | нд | нд | нд | нд | нд | нд | нд
1.6.2 | Автомобиль УАЗ Патриот | K_КЭС_12 | нд | нд | нд | нд | нд | нд | нд | нд | нд | нд | нд | нд | нд | нд | нд | нд | нд | нд | нд | нд | нд | нд | нд | нд | нд | нд | нд | нд | нд | нд
1.6.3 | Автомобиль Mitsubishi Delica D:5 | K_КЭС_13 | нд | нд | нд | нд | нд | нд | нд | нд | нд | нд | нд | нд | нд | нд | нд | нд | нд | нд | нд | нд | нд | нд | нд | нд | нд | нд | нд | нд | нд | нд
1.6.4 | Автомобиль УАЗ Фермер | L_КЭС_11 | нд | нд | нд | нд | нд | нд | нд | нд | нд | нд | нд | нд | нд | нд | нд | нд | нд | нд | нд | нд | нд | нд | нд | нд | нд | нд | нд | нд | нд | нд
1.6.5 | Мобильный измельчитель веток DH - 40 | N_КЭС_11 | нд | нд | нд | нд | нд | нд | нд | нд | нд | нд | нд | нд | нд | нд | нд | нд | нд | нд | нд | нд | нд | нд | нд | нд | нд | нд | нд | нд | нд | нд
1.6.6 | Спец. Техника Автовышка | J_КЭС_14 | нд | нд | нд | нд | нд | нд | нд | нд | нд | нд | нд | нд | нд | нд | нд | нд | нд | нд | нд | нд | нд | нд | нд | нд | нд | нд | нд | нд | нд | нд
1.6.7 | Гусеничный Экскаватор | J_КЭС_15 | нд | нд | нд | нд | нд | нд | нд | нд | нд | нд | нд | нд | нд | нд | нд | нд | нд | нд | нд | нд | нд | нд | нд | нд | нд | нд | нд | нд | нд | нд
1.6.8 | Спец. Техника манипулятор | K_КЭС_14 | нд | нд | нд | нд | нд | нд | нд | нд | нд | нд | нд | нд | нд | нд | нд | нд | нд | нд | нд | нд | нд | нд | нд | нд | нд | нд | нд | нд | нд | нд
1.6.9 | Спец. Техника Ямобур-кран | L_КЭС_12 | нд | нд | нд | нд | нд | нд | нд | нд | нд | нд | нд | нд | нд | нд | нд | нд | нд | нд | нд | нд | нд | нд | нд | нд | нд | нд | нд | нд | нд | нд
1.6.10 | Спец. Техника эксковатор гидромолот | L_КЭС_13 | нд | нд | нд | нд | нд | нд | нд | нд | нд | нд | нд | нд | нд | нд | нд | нд | нд | нд | нд | нд | нд | нд | нд | нд | нд | нд | нд | нд | нд | нд
1.6.11 | Автовышка ГАЗон Next | M_КЭС_10 | нд | нд | нд | нд | нд | нд | нд | нд | нд | нд | нд | нд | 1 | нд | нд | нд | нд | нд | нд | нд | нд | нд | нд | нд | нд | нд | нд | нд | нд | нд
1.6.12 | Спец. Техника самосвал | N_КЭС_12 | нд | нд | нд | нд | нд | нд | нд | нд | нд | нд | нд | нд | нд | нд | нд | нд | нд | нд | нд | нд | нд | нд | нд | нд | нд | нд | нд | нд | нд | нд
1.6.13 | Приобретение спец.техники (автомобиль бортовой) | N_КЭС_13 | нд | нд | нд | нд | нд | нд | нд | нд | нд | нд | нд | нд | нд | нд | нд | нд | нд | нд | нд | нд | нд | нд | нд | нд | нд | нд | нд | нд | нд | нд
1.6.14 | Приобретение спец.техники (автомобиль Hunter Plus) | N_КЭС_14 | нд | нд | нд | нд | нд | нд | нд | нд | нд | нд | нд | нд | нд | нд | нд | нд | нд | нд | нд | нд | нд | нд | нд | нд | нд | нд | нд | нд | нд | нд

## Ф1_2029 год
Форма 1. Перечени инвестиционных проектов
на год 2029
Инвестиционная программа АО "Коммунэлнектросервис"
полное наименование субъекта электроэнергетики
Год раскрытия информации: 2024год
Утвержденные плановые значения показателей приведены в соответствии с ____________________________________________________________________________________________________________________
реквизиты решения органа исполнительной власти, утвердившего инвестиционную программу
Номер группы инвести-ционных проектов | Наименование инвестиционного проекта (группы инвестиционных проектов) | Идентифика-тор инвестицион-ного проекта | Цели реализации инвестиционных проектов и плановые (фактические) значения количественных показателей, характеризующие достижение таких целей
|  |  | Развитие электрической сети/усиление существующей электрической сети, связанное с подключением новых потребителей |  |  |  | Замещение (обновление) электрической сети/повышение экономической эффективности (мероприятия направленные на снижение эксплуатационных затрат) оказания услуг в сфере электроэнергетики |  |  |  | Повышение надежности оказываемых услуг в сфере электроэнергетики |  |  |  | Повышение качества оказываемых услуг в сфере электроэнергетики | [5 empty] | Выполнение требований законодательства Российской Федерации, предписаний органов исполнительной власти, регламентов рынков электрической энергии |  |  |  | Обеспечение текущей деятельности в сфере электроэнергетики, в том числе развитие информационной инфраструктуры, хозяйственное обеспечение деятельности |  |  |  | Инвестиции, связанные с деятельностью, не относящейся к сфере электроэнергетики
|  |  | Наименование количественного показателя, соответствующего цели |  | Наименование количественного показателя, соответствующего цели |  | Поазатель земены линий электропередаи (Lnз_лэп) |  | Показатель земены силовых трансформаторов (Рnз_тр) |  | показатель оценки изменения средней продолжительности прекращения передачи электрической энергии ∆Пsaidi |  | показатель оценки изменения средней частоты прекращения передачи электрической энергии ∆Пsaifi |  | Наименование количественного показателя, соответствующего цели |  | Наименование количественного показателя, соответствующего цели |  | Снижение потерь в электрической сети, % |  | Показатель развития систем учета электрической энергии (мощности) |  | Наименование количественного показателя, соответствующего цели |  | Наименование количественного показателя, соответствующего цели |  | Наименование количественного показателя, соответствующего цели |  | Наименование количественного показателя, соответствующего цели |  | Наименование количественного показателя, соответствующего цели
|  |  | План | Факт (Предложение по корректировке утвержденного плана) | План (Утвержденный план) | Факт (Предложение по корректировке утвержденного плана) | План (Утвержденный план) | Факт (Предложение по корректировке утвержденного плана) | План (Утвержденный план) | Факт (Предложение по корректировке утвержденного плана) | План (Утвержденный план) | Факт (Предложение по корректировке утвержденного плана) | План (Утвержденный план) | Факт (Предложение по корректировке утвержденного плана) | План (Утвержденный план) | Факт (Предложение по корректировке утвержденного плана) | План (Утвержденный план) | Факт (Предложение по корректировке утвержденного плана) | План (Утвержденный план) | Факт (Предложение по корректировке утвержденного плана) | План (Утвержденный план) | Факт (Предложение по корректировке утвержденного плана) | План (Утвержденный план) | Факт (Предложение по корректировке утвержденного плана) | План (Утвержденный план) | Факт (Предложение по корректировке утвержденного плана) | План (Утвержденный план) | Факт (Предложение по корректировке утвержденного плана) | План (Утвержденный план) | Факт (Предложение по корректировке утвержденного плана) | План (Утвержденный план) | Факт (Предложение по корректировке утвержденного плана)
1 | 2 | 3 | 4.1 | 4.2 | 4.3 | 4.4 | 5.1 | 5.2 | 5.3 | 5.4 | 6.1 | 6.2 | 6.3 | 6.4 | 7.1 | 7.2 | 7.3 | 7.4 | 7.5 | 7.6 | 8.1 | 8.2 | 8.3 | 8.4 | 9.1 | 9.2 | 9.3 | 9.4 | 10.1 | 10.2 | 10.3 | 10.4
0 | ВСЕГО по инвестиционной программе, в том числе: | нд | нд | нд | нд | нд | 11.0857 | нд | 0.25 | нд | нд | нд | нд | нд | 4 | нд | нд | нд | нд | нд | 261 | нд | нд | нд | нд | нд | нд | нд | нд | нд | нд | нд
0.1 | Технологическое присоединение, всего | нд | нд | нд | нд | нд | нд | нд | нд | нд | нд | нд | нд | нд | нд | нд | нд | нд | нд | нд | нд | нд | нд | нд | нд | нд | нд | нд | нд | нд | нд | нд
0.2 | Реконструкция, модернизация, техническое перевооружение, всего | нд | нд | нд | нд | нд | 11.0857 | нд | 0.25 | нд | нд | нд | нд | нд | нд | нд | нд | нд | нд | нд | нд | нд | нд | нд | нд | нд | нд | нд | нд | нд | нд | нд
0.3 | Инвестиционные проекты, реализация которых обуславливается схемами и программами перспективного развития электроэнергетики, всего | нд | нд | нд | нд | нд | нд | нд | нд | нд | нд | нд | нд | нд | нд | нд | нд | нд | нд | нд | нд | нд | нд | нд | нд | нд | нд | нд | нд | нд | нд | нд
0.4 | Прочее новое строительство объектов электросетевого хозяйства, всего | нд | нд | нд | нд | нд | нд | нд | нд | нд | нд | нд | нд | нд | нд | нд | нд | нд | нд | нд | нд | нд | нд | нд | нд | нд | нд | нд | нд | нд | нд | нд
0.6 | Прочие инвестиционные проекты, всего | нд | нд | нд | нд | нд | нд | нд | нд | нд | нд | нд | нд | нд | 4 | нд | нд | нд | нд | нд | нд | нд | нд | нд | нд | нд | нд | нд | нд | нд | нд | нд
1 | Приморский край | нд | нд | нд | нд | нд | 11.0857 | нд | 0.25 | нд | нд | нд | нд | нд | 4 | нд | нд | нд | нд | нд | 261 | нд | нд | нд | нд | нд | нд | нд | нд | нд | нд | нд
1.2 | Реконструкция, модернизация, техническое перевооружение всего, в том числе: | нд | нд | нд | нд | нд | 11.0857 | нд | 0.25 | нд | нд | нд | нд | нд | 0 | нд | нд | нд | нд | нд | нд | нд | нд | нд | нд | нд | нд | нд | нд | нд | нд | нд
1.2.1 | Реконструкция, модернизация, техническое перевооружение трансформаторных и иных подстанций, распределительных пунктов, всего, в том числе: | нд | нд | нд | нд | нд | нд | нд | 0.25 | нд | нд | нд | нд | нд | 0 | нд | нд | нд | нд | нд | нд | нд | нд | нд | нд | нд | нд | нд | нд | нд | нд | нд
1.2.1.1 | Реконструкция трансформаторных и иных подстанций, всего, в том числе: | нд | нд | нд | нд | нд | нд | нд | 0.25 | нд | нд | нд | нд | нд | 0 | нд | нд | нд | нд | нд | нд | нд | нд | нд | нд | нд | нд | нд | нд | нд | нд | нд
1.2.1.1.1 | Установка РП-10кВ в районе ПС Казармы | K_КЭС_01 | нд | нд | нд | нд | нд | нд | нд | нд | нд | нд | нд | нд | 0 | нд | нд | нд | нд | нд | нд | нд | нд | нд | нд | нд | нд | нд | нд | нд | нд | нд
1.2.1.1.2 | Реконструкция ЗТП № 13 пгт. Новошахтинский | K_КЭС_02 | нд | нд | нд | нд | нд | нд | нд | нд | нд | нд | нд | нд | нд | нд | нд | нд | нд | нд | нд | нд | нд | нд | нд | нд | нд | нд | нд | нд | нд | нд
1.2.1.1.3 | Реконструкция ЗТП № 15 пгт. Новошахтинский | N_КЭС_01 | нд | нд | нд | нд | нд | нд | 0.25 | нд | нд | нд | нд | нд | нд | нд | нд | нд | нд | нд | нд | нд | нд | нд | нд | нд | нд | нд | нд | нд | нд | нд
1.2.1.2 | Модернизация, техническое перевооружение трансформаторных и иных подстанций, распределительных пунктов, всего, в том числе: | нд | нд | нд | нд | нд | нд | нд | нд | нд | нд | нд | нд | нд | 0 | нд | нд | нд | нд | нд | нд | нд | нд | нд | нд | нд | нд | нд | нд | нд | нд | нд
1.2.1.2.1 | Замена устаревших и физически изношеных комплектных трансформатоных подстанций наружного исполнения типа КТПН | J_КЭС_01 | нд | нд | нд | нд | нд | нд | нд | нд | нд | нд | нд | нд | 0 | нд | нд | нд | нд | нд | нд | нд | нд | нд | нд | нд | нд | нд | нд | нд | нд | нд
1.2.1.2.3 | Замена устаревших и физически изношенных иловых трансформаторов проработавших более 25 лет | J_КЭС_02 | нд | нд | нд | нд | нд | нд | нд | нд | нд | нд | нд | нд | 0 | нд | нд | нд | нд | нд | нд | нд | нд | нд | нд | нд | нд | нд | нд | нд | нд | нд
1.2.2 | Реконструкция, модернизация, техническое перевооружение линий электропередачи, всего, в том числе: | нд | нд | нд | нд | нд | 11.0857 | нд | нд | нд | нд | нд | нд | нд | нд | нд | нд | нд | нд | нд | нд | нд | нд | нд | нд | нд | нд | нд | нд | нд | нд | нд
1.2.2.1 | Реконструкция линий электропередачи, всего, в том числе: | нд | нд | нд | нд | нд | 4.3107 | нд | нд | нд | нд | нд | нд | нд | нд | нд | нд | нд | нд | нд | нд | нд | нд | нд | нд | нд | нд | нд | нд | нд | нд | нд
1.2.2.1.1 | Реконструкция участка ВЛ-6 кВ фидера "Телевышка" от от ПС "Рудник" 35/6 кВ | J_КЭС_03 | нд | нд | нд | нд | нд | нд | нд | нд | нд | нд | нд | нд | нд | нд | нд | нд | нд | нд | нд | нд | нд | нд | нд | нд | нд | нд | нд | нд | нд | нд
1.2.2.1.2 | Реконструкция участка ВЛ-6 кВ фидера "1-й Советский" от от ПС "Фабричная" 35/6 кВ | J_КЭС_04 | нд | нд | нд | нд | нд | нд | нд | нд | нд | нд | нд | нд | нд | нд | нд | нд | нд | нд | нд | нд | нд | нд | нд | нд | нд | нд | нд | нд | нд | нд
1.2.2.1.3 | Прокладка новой КЛ 0,4 кВ от ТП № 25 до ВРУ домов по адресу: г. Дальнегорск, ул. Инженерная 5, Инженерная 7. | J_КЭС_06 | нд | нд | нд | нд | нд | нд | нд | нд | нд | нд | нд | нд | нд | нд | нд | нд | нд | нд | нд | нд | нд | нд | нд | нд | нд | нд | нд | нд | нд | нд
1.2.2.1.4 | Реконструкция КЛ-6 от РТП-65 до точки врезки в сторону ПС "Бурная" Ф.201, ф.310 | J_КЭС_07 | нд | нд | нд | нд | нд | нд | нд | нд | нд | нд | нд | нд | нд | нд | нд | нд | нд | нд | нд | нд | нд | нд | нд | нд | нд | нд | нд | нд | нд | нд
1.2.2.1.5 | Реконструкция участка ВЛ 0,4 кВ по ул. Партизанская,41-68 в с. Анисимовка Шкотовского района | J_КЭС_08 | нд | нд | нд | нд | нд | нд | нд | нд | нд | нд | нд | нд | нд | нд | нд | нд | нд | нд | нд | нд | нд | нд | нд | нд | нд | нд | нд | нд | нд | нд
1.2.2.1.6 | Реконструкция участка ВЛ-6 кВ фидера "Пески" от ГРУ № 156 | K_КЭС_03 | нд | нд | нд | нд | нд | нд | нд | нд | нд | нд | нд | нд | нд | нд | нд | нд | нд | нд | нд | нд | нд | нд | нд | нд | нд | нд | нд | нд | нд | нд
1.2.2.1.7 | Реконструкция участка ВЛ-6 кВ фидера "ДЭС" от ПС "Краснореченск" 35/6 кВ | K_КЭС_04 | нд | нд | нд | нд | нд | нд | нд | нд | нд | нд | нд | нд | нд | нд | нд | нд | нд | нд | нд | нд | нд | нд | нд | нд | нд | нд | нд | нд | нд | нд
1.2.2.1.8 | Реконструкция КЛ-6 от КТПН-4387 до КТПН-4385 | K_КЭС_05 | нд | нд | нд | нд | нд | нд | нд | нд | нд | нд | нд | нд | нд | нд | нд | нд | нд | нд | нд | нд | нд | нд | нд | нд | нд | нд | нд | нд | нд | нд
1.2.2.1.9 | Реконструкция участка ВЛ-6 кВ фидера "мономахово" от ПС "Плавзавод" 110/35/6 кВ | L_КЭС_02 | нд | нд | нд | нд | нд | нд | нд | нд | нд | нд | нд | нд | нд | нд | нд | нд | нд | нд | нд | нд | нд | нд | нд | нд | нд | нд | нд | нд | нд | нд
1.2.2.1.10 | Реконструкция участка ВЛ-0,4 кВ фидера "Дачный" от КТПН № 104 | L_КЭС_03 | нд | нд | нд | нд | нд | нд | нд | нд | нд | нд | нд | нд | нд | нд | нд | нд | нд | нд | нд | нд | нд | нд | нд | нд | нд | нд | нд | нд | нд | нд
1.2.2.1.11 | Реконструкция участка ВЛ-6 кВ фидера "Васьково" от ПС "Плавзавод" 110/35/6 кВ | L_КЭС_04 | нд | нд | нд | нд | нд | нд | нд | нд | нд | нд | нд | нд | нд | нд | нд | нд | нд | нд | нд | нд | нд | нд | нд | нд | нд | нд | нд | нд | нд | нд
1.2.2.1.12 | Реконструкция ВЛ-6кВ от ПС "Горностай" Ф.5 до ТП-873 | L_КЭС_05 | нд | нд | нд | нд | нд | нд | нд | нд | нд | нд | нд | нд | нд | нд | нд | нд | нд | нд | нд | нд | нд | нд | нд | нд | нд | нд | нд | нд | нд | нд
1.2.2.1.13 | Реконструкция КЛ-10кВ ЖК Формат | L_КЭС_06 | нд | нд | нд | нд | нд | нд | нд | нд | нд | нд | нд | нд | нд | нд | нд | нд | нд | нд | нд | нд | нд | нд | нд | нд | нд | нд | нд | нд | нд | нд
1.2.2.1.14 | Реконструкция КЛ-10кВ ЖК Формат, РП-10кВ | M_КЭС_01 | нд | нд | нд | нд | нд | нд | нд | нд | нд | нд | нд | нд | нд | нд | нд | нд | нд | нд | нд | нд | нд | нд | нд | нд | нд | нд | нд | нд | нд | нд
1.2.2.1.15 | Реконструкция участка ВЛ-6 кВ фидера "Пограничная" от ПС "Плавзавод" 110/35/6 кВ | N_КЭС_02 | нд | нд | нд | нд | 1.425 | нд | нд | нд | нд | нд | нд | нд | нд | нд | нд | нд | нд | нд | нд | нд | нд | нд | нд | нд | нд | нд | нд | нд | нд | нд
1.2.2.1.16 | Реконструкция участка ВЛ-6 кВ фидера "Дачный" от ПС "Садовый Рудник" 35/6 кВ | N_КЭС_03 | нд | нд | нд | нд | 1.205 | нд | нд | нд | нд | нд | нд | нд | нд | нд | нд | нд | нд | нд | нд | нд | нд | нд | нд | нд | нд | нд | нд | нд | нд | нд
1.2.2.1.17 | Реконструкция КЛ-6 от ПС Мингородок ф.12,23 до КТП Сабанеева | N_КЭС_04 | нд | нд | нд | нд | 0.6707 | нд | нд | нд | нд | нд | нд | нд | нд | нд | нд | нд | нд | нд | нд | нд | нд | нд | нд | нд | нд | нд | нд | нд | нд | нд
1.2.2.1.18 | Реконструкция ВЛ-0,4 кВ от ЗТП № 54 по ул. Строительная с. Михайловка (ВЛ 60 лет Досааф,Строит,Мелиорат) | K_КЭС_06 | нд | нд | нд | нд | нд | нд | нд | нд | нд | нд | нд | нд | нд | нд | нд | нд | нд | нд | нд | нд | нд | нд | нд | нд | нд | нд | нд | нд | нд | нд
1.2.2.1.19 | Реконструкция ВЛ-0,4 кВ от ЗТП № 54 по ул. 60 лет ДОСААФ с. Михайловка (ВЛ 60лет ДОСААФ) | L_КЭС_07 | нд | нд | нд | нд | нд | нд | нд | нд | нд | нд | нд | нд | нд | нд | нд | нд | нд | нд | нд | нд | нд | нд | нд | нд | нд | нд | нд | нд | нд | нд
1.2.2.1.20 | Реконструкция фрагмента Ф 6 кВ № 6 п-с 110/6 "ЖБИ-130" с. Михайловка (п/с 110-6 ЖБИ- Бакарасьев) | M_КЭС_03 | нд | нд | нд | нд | нд | нд | нд | нд | нд | нд | нд | нд | нд | нд | нд | нд | нд | нд | нд | нд | нд | нд | нд | нд | нд | нд | нд | нд | нд | нд
1.2.2.1.21 | Реконструкция ВЛ-0,4 кВ от КТПН № 16 по ул. Ленинская с. Михайловка (ВЛ ул. Ленинская 1590м) | N_КЭС_05 | нд | нд | нд | нд | 1.01 | нд | нд | нд | нд | нд | нд | нд | нд | нд | нд | нд | нд | нд | нд | нд | нд | нд | нд | нд | нд | нд | нд | нд | нд | нд
1.2.2.2 | Модернизация, техническое перевооружение линий электропередачи, всего, в том числе: | нд | нд | нд | нд | нд | 6.775 | нд | нд | нд | нд | нд | нд | нд | нд | нд | нд | нд | нд | нд | нд | нд | нд | нд | нд | нд | нд | нд | нд | нд | нд | нд
1.2.2.2.1 | Техничесое перевооружение учатска ВЛ 6 кВ фидера "ДЭС" от ПС "краснореченск" 35/6 кВ | K_КЭС_07 | нд | нд | нд | нд | нд | нд | нд | нд | нд | нд | нд | нд | нд | нд | нд | нд | нд | нд | нд | нд | нд | нд | нд | нд | нд | нд | нд | нд | нд | нд
1.2.2.2.2 | Техничесое перевооружение учатска ВЛ 6 кВ фидера "Телецентр" от ПС "Горелое" 220/110/35/6 кВ | K_КЭС_08 | нд | нд | нд | нд | нд | нд | нд | нд | нд | нд | нд | нд | нд | нд | нд | нд | нд | нд | нд | нд | нд | нд | нд | нд | нд | нд | нд | нд | нд | нд
1.2.2.2.3 | Техничесое перевооружение учатска ВЛ 6 кВ фидера "Лесозавод" от ПС "Краснореченск" 35/6 кВ | K_КЭС_09 | нд | нд | нд | нд | нд | нд | нд | нд | нд | нд | нд | нд | нд | нд | нд | нд | нд | нд | нд | нд | нд | нд | нд | нд | нд | нд | нд | нд | нд | нд
1.2.2.2.4 | Техничесое перевооружение учатска ВЛ 6 кВ фидера "ДМС" от ПС "Горелое" 220/110/35/6 кВ | M_КЭС_04 | нд | нд | нд | нд | нд | нд | нд | нд | нд | нд | нд | нд | нд | нд | нд | нд | нд | нд | нд | нд | нд | нд | нд | нд | нд | нд | нд | нд | нд | нд
1.2.2.2.5 | Техничесое перевооружение учатска ВЛ 6 кВ фидера "Поселок" от ПС "Плавзавод" 35/6 кВ | M_КЭС_05 | нд | нд | нд | нд | нд | нд | нд | нд | нд | нд | нд | нд | нд | нд | нд | нд | нд | нд | нд | нд | нд | нд | нд | нд | нд | нд | нд | нд | нд | нд
1.2.2.2.6 | Техничесое перевооружение учатска ВЛ 6 кВ фидера "№ 15" от ПС "Горбуша" 110/35/6 кВ | M_КЭС_06 | нд | нд | нд | нд | нд | нд | нд | нд | нд | нд | нд | нд | нд | нд | нд | нд | нд | нд | нд | нд | нд | нд | нд | нд | нд | нд | нд | нд | нд | нд
1.2.2.2.7 | Техничесое перевооружение учатска ВЛ 6 кВ фидера "Насосная" от ПС "Горелое" 220/110/35/6 кВ | M_КЭС_07 | нд | нд | нд | нд | нд | нд | нд | нд | нд | нд | нд | нд | нд | нд | нд | нд | нд | нд | нд | нд | нд | нд | нд | нд | нд | нд | нд | нд | нд | нд
1.2.2.2.8 | Техничесое перевооружение учатска ВЛ 6 кВ фидера "№ 34" от ПС "Горбуша" 110/35/6 кВ | M_КЭС_08 | нд | нд | нд | нд | нд | нд | нд | нд | нд | нд | нд | нд | нд | нд | нд | нд | нд | нд | нд | нд | нд | нд | нд | нд | нд | нд | нд | нд | нд | нд
1.2.2.2.9 | Техничесое перевооружение учатска ВЛ 6 кВ фидера "№ 7" от ПС "Горбуша" 110/35/6 кВ | N_КЭС_06 | нд | нд | нд | нд | 1.67 | нд | нд | нд | нд | нд | нд | нд | нд | нд | нд | нд | нд | нд | нд | нд | нд | нд | нд | нд | нд | нд | нд | нд | нд | нд
1.2.2.2.10 | Техничесое перевооружение учатска ВЛ 6 кВ фидера "Нижний склад" от ПС "Тайга" 35/6 кВ | N_КЭС_07 | нд | нд | нд | нд | 3.08 | нд | нд | нд | нд | нд | нд | нд | нд | нд | нд | нд | нд | нд | нд | нд | нд | нд | нд | нд | нд | нд | нд | нд | нд | нд
1.2.2.2.11 | Техничесое перевооружение учатска ВЛ 6 кВ фидера "1-й Советский" от ПС "Фабричная" 35/6 кВ | N_КЭС_08 | нд | нд | нд | нд | 1.865 | нд | нд | нд | нд | нд | нд | нд | нд | нд | нд | нд | нд | нд | нд | нд | нд | нд | нд | нд | нд | нд | нд | нд | нд | нд
1.2.2.2.12 | Техничесое перевооружение учатска ВЛ 6 кВ фидера "Хлебзавод" от ПС "Фабричная" 35/6 кВ | N_КЭС_09 | нд | нд | нд | нд | 0.16 | нд | нд | нд | нд | нд | нд | нд | нд | нд | нд | нд | нд | нд | нд | нд | нд | нд | нд | нд | нд | нд | нд | нд | нд | нд
1.2.3 | Развитие и модернизация учета электрической энергии (мощности), всего, в том числе: | нд | нд | нд | нд | нд | нд | нд | нд | нд | нд | нд | нд | нд | нд | нд | нд | нд | нд | нд | 261 | нд | нд | нд | нд | нд | нд | нд | нд | нд | нд | нд
1.2.3.1 | «Установка приборов учета, класс напряжения 0,22 (0,4) кВ, всего, в том числе:» | нд | нд | нд | нд | нд | нд | нд | нд | нд | нд | нд | нд | нд | нд | нд | нд | нд | нд | нд | 261 | нд | нд | нд | нд | нд | нд | нд | нд | нд | нд | нд
1.2.3.1.1 | Установка интеллектуальной системы учёта электрической энергии потребителей 0,22 (0,4) кВ | J_КЭС_09 | нд | нд | нд | нд | нд | нд | нд | нд | нд | нд | нд | нд | нд | нд | нд | нд | нд | нд | 130 | нд | нд | нд | нд | нд | нд | нд | нд | нд | нд | нд
1.2.3.1.2 | Создание интеллектуальной системы учета электрической энергии | K_КЭС_10 | нд | нд | нд | нд | нд | нд | нд | нд | нд | нд | нд | нд | нд | нд | нд | нд | нд | нд | нд | нд | нд | нд | нд | нд | нд | нд | нд | нд | нд | нд
1.2.3.1.3 | Создание интеллектуальной системы учета электрической энергии | L_КЭС_09 | нд | нд | нд | нд | нд | нд | нд | нд | нд | нд | нд | нд | нд | нд | нд | нд | нд | нд | нд | нд | нд | нд | нд | нд | нд | нд | нд | нд | нд | нд
1.2.3.1.4 | Создание интеллектуальной системы учета электрической энергии | M_КЭС_09 | нд | нд | нд | нд | нд | нд | нд | нд | нд | нд | нд | нд | нд | нд | нд | нд | нд | нд | нд | нд | нд | нд | нд | нд | нд | нд | нд | нд | нд | нд
1.2.3.1.5 | Создание интеллектуальной системы учета электрической энергии | N_КЭС_10 | нд | нд | нд | нд | нд | нд | нд | нд | нд | нд | нд | нд | нд | нд | нд | нд | нд | нд | 131 | нд | нд | нд | нд | нд | нд | нд | нд | нд | нд | нд
1.4 | Прочее новое строительство объектов электросетевого хозяйства, всего, в том числе: | нд | нд | нд | нд | нд | нд | нд | нд | нд | нд | нд | нд | нд | нд | нд | нд | нд | нд | нд | нд | нд | нд | нд | нд | нд | нд | нд | нд | нд | нд | нд
1.4.1. | Строительство СТП 250 кВА на ул. Речная с. Михайловка | J_КЭС_11 | нд | нд | нд | нд | нд | нд | нд | нд | нд | нд | нд | нд | нд | нд | нд | нд | нд | нд | нд | нд | нд | нд | нд | нд | нд | нд | нд | нд | нд | нд
1.4.2. | Строительство КЛ-0,4кВ от ЗТП № 3 до школы с. Михайловка (кабельная линия 0,4кВ школа) | J_КЭС_12 | нд | нд | нд | нд | нд | нд | нд | нд | нд | нд | нд | нд | нд | нд | нд | нд | нд | нд | нд | нд | нд | нд | нд | нд | нд | нд | нд | нд | нд | нд
1.4.3. | Строительство СТП 250 кВА на ул. Строительная с. Михайловка | K_КЭС_11 | нд | нд | нд | нд | нд | нд | нд | нд | нд | нд | нд | нд | нд | нд | нд | нд | нд | нд | нд | нд | нд | нд | нд | нд | нд | нд | нд | нд | нд | нд
1.6 | Прочие инвестиционные проекты, всего, в том числе: | нд | нд | нд | нд | нд | нд | нд | нд | нд | нд | нд | нд | нд | 4 | нд | нд | нд | нд | нд | нд | нд | нд | нд | нд | нд | нд | нд | нд | нд | нд | нд
1.6.1 | Автомобиль Садко Next | J_КЭС_13 | нд | нд | нд | нд | нд | нд | нд | нд | нд | нд | нд | нд | нд | нд | нд | нд | нд | нд | нд | нд | нд | нд | нд | нд | нд | нд | нд | нд | нд | нд
1.6.2 | Автомобиль УАЗ Патриот | K_КЭС_12 | нд | нд | нд | нд | нд | нд | нд | нд | нд | нд | нд | нд | нд | нд | нд | нд | нд | нд | нд | нд | нд | нд | нд | нд | нд | нд | нд | нд | нд | нд
1.6.3 | Автомобиль Mitsubishi Delica D:5 | K_КЭС_13 | нд | нд | нд | нд | нд | нд | нд | нд | нд | нд | нд | нд | нд | нд | нд | нд | нд | нд | нд | нд | нд | нд | нд | нд | нд | нд | нд | нд | нд | нд
1.6.4 | Автомобиль УАЗ Фермер | L_КЭС_11 | нд | нд | нд | нд | нд | нд | нд | нд | нд | нд | нд | нд | нд | нд | нд | нд | нд | нд | нд | нд | нд | нд | нд | нд | нд | нд | нд | нд | нд | нд
1.6.5 | Мобильный измельчитель веток DH - 40 | N_КЭС_11 | нд | нд | нд | нд | нд | нд | нд | нд | нд | нд | нд | нд | 1 | нд | нд | нд | нд | нд | нд | нд | нд | нд | нд | нд | нд | нд | нд | нд | нд | нд
1.6.6 | Спец. Техника Автовышка | J_КЭС_14 | нд | нд | нд | нд | нд | нд | нд | нд | нд | нд | нд | нд | нд | нд | нд | нд | нд | нд | нд | нд | нд | нд | нд | нд | нд | нд | нд | нд | нд | нд
1.6.7 | Гусеничный Экскаватор | J_КЭС_15 | нд | нд | нд | нд | нд | нд | нд | нд | нд | нд | нд | нд | нд | нд | нд | нд | нд | нд | нд | нд | нд | нд | нд | нд | нд | нд | нд | нд | нд | нд
1.6.8 | Спец. Техника манипулятор | K_КЭС_14 | нд | нд | нд | нд | нд | нд | нд | нд | нд | нд | нд | нд | нд | нд | нд | нд | нд | нд | нд | нд | нд | нд | нд | нд | нд | нд | нд | нд | нд | нд
1.6.9 | Спец. Техника Ямобур-кран | L_КЭС_12 | нд | нд | нд | нд | нд | нд | нд | нд | нд | нд | нд | нд | нд | нд | нд | нд | нд | нд | нд | нд | нд | нд | нд | нд | нд | нд | нд | нд | нд | нд
1.6.10 | Спец. Техника эксковатор гидромолот | L_КЭС_13 | нд | нд | нд | нд | нд | нд | нд | нд | нд | нд | нд | нд | нд | нд | нд | нд | нд | нд | нд | нд | нд | нд | нд | нд | нд | нд | нд | нд | нд | нд
1.6.11 | Автовышка ГАЗон Next | M_КЭС_10 | нд | нд | нд | нд | нд | нд | нд | нд | нд | нд | нд | нд | нд | нд | нд | нд | нд | нд | нд | нд | нд | нд | нд | нд | нд | нд | нд | нд | нд | нд
1.6.12 | Спец. Техника самосвал | N_КЭС_12 | нд | нд | нд | нд | нд | нд | нд | нд | нд | нд | нд | нд | 1 | нд | нд | нд | нд | нд | нд | нд | нд | нд | нд | нд | нд | нд | нд | нд | нд | нд
1.6.13 | Приобретение спец.техники (автомобиль бортовой) | N_КЭС_13 | нд | нд | нд | нд | нд | нд | нд | нд | нд | нд | нд | нд | 1 | нд | нд | нд | нд | нд | нд | нд | нд | нд | нд | нд | нд | нд | нд | нд | нд | нд
1.6.14 | Приобретение спец.техники (автомобиль Hunter Plus) | N_КЭС_14 | нд | нд | нд | нд | нд | нд | нд | нд | нд | нд | нд | нд | 1 | нд | нд | нд | нд | нд | нд | нд | нд | нд | нд | нд | нд | нд | нд | нд | нд | нд

## Ф2
Форма 2. План финансирования капитальных вложений по инвестиционным проектам
Инвестиционная программа АО Коммунэлектросервис"
полное наименование субъекта электроэнергетики
Год раскрытия информации: 2024 год
Утвержденные плановые значения показателей приведены в соответствии с ____________________________________________________________________________________________________________________
реквизиты решения органа исполнительной власти, утвердившего инвестиционную программу
Номер группы инвести-ционных проектов | Наименование инвестиционного проекта (группы инвестиционных проектов) | Идентификатор инвестицион-ного проекта | Текущая стадия реализации инвестиционного проекта | Год начала реализации инвестиционного проекта | Год окончания реализации инвестицион-ного проекта |  | Полная сметная стоимость инвестиционного проекта в соответствии с утвержденной проектной документацией | [5 empty] | Размер платы за технологическое присоединение (подключение), млн рублей | Фактический объем финансирования на 01.01.года (N-1)3), млн рублей (с НДС) | Оценка полной стоимости инвестиционного проекта в соответствии с укрупненными нормативами цены типовых технологических решений капитального строительства объектов электроэнергетики |  |  |  | Оценка полной стоимости инвестиционного проекта в прогнозных ценах соответствующих лет, млн рублей (с НДС) |  | Остаток финансирования капитальных вложений в прогнозных ценах соответствующих лет, млн рублей (с НДС) |  |  | Финансирование капитальных вложений 2025 года в прогнозных ценах, млн рублей (с НДС) | [9 empty] | Финансирование капитальных вложений в прогнозных ценах соответствующих лет, млн рублей (с НДС) | [49 empty] | Краткое обоснование корректировки утвержденного плана
[7 empty] | Утвержденный план |  |  | Предложение по корректировке утвержденного плана |  |  |  |  | План |  | Предложение по корректировке утвержденного плана | [6 empty] | План (Утвержденный план) |  |  |  |  | Предложение по корректировке утвержденного плана года 2025 |  |  |  |  | План 2026 года |  |  |  |  | Предложение по корректировке утвержденного плана года 2026 |  |  |  |  | План 2027 года |  |  |  |  | Предложение по корректировке утвержденного плана года 2027 |  |  |  |  | План 2028 года |  |  |  |  | Предложение по корректировке утвержденного плана года 2028 |  |  |  |  | План 2029 года |  |  |  |  | Предложение по корректировке утвержденного плана года 2029 |  |  |  |  | Итого за период реализации инвестиционной программы (план) |  |  |  |  | Итого за период реализации инвестиционной программы (с учетом предложений по корректировке утвержденного плана)
[5 empty] | План | Предложение по корректировке утвержденного плана | в базисном уровне цен, млн рублей (с НДС) | в ценах, сложившихся ко времени составления сметной документации, млн рублей (с НДС) | месяц и год составления сметной документации | в базисном уровне цен, млн рублей (с НДС) | в ценах, сложившихся ко времени составления сметной документации, млн рублей (с НДС) | месяц и год составления сметной документации |  |  | в текущих ценах, млн рублей (с НДС) | в прогнозных ценах соответствующих лет, млн рублей (с НДС) | в текущих ценах, млн рублей (с НДС) | в прогнозных ценах соответствующих лет, млн рублей (с НДС) | План | Предложение по корректировке утвержденного плана | План на 01.01.2024 года (N-1) | План на 01.01. года X4) | Предложение по корректировке утвержденного плана на 01.01.года X | Общий объем финансирования, в том числе за счет: | федерального бюджета | бюджетов субъектов Российской Федерации и муниципальных образований | средств, полученных от оказания услуг, реализации товаров по регулируемым государством ценам (тарифам) | Амортизация | Общий объем финансирования, в том числе за счет: | федерального бюджета | бюджетов субъектов Российской Федерации и муниципальных образований | средств, полученных от оказания услуг, реализации товаров по регулируемым государством ценам (тарифам) | иных источников финансирования | Общий объем финансирования, в том числе за счет: | федерального бюджета | бюджетов субъектов Российской Федерации и муниципальных образований | средств, полученных от оказания услуг, реализации товаров по регулируемым государством ценам (тарифам) | Амортизация | Общий объем финансирования, в том числе за счет: | федерального бюджета | бюджетов субъектов Российской Федерации и муниципальных образований | средств, полученных от оказания услуг, реализации товаров по регулируемым государством ценам (тарифам) | Амортизация | Общий объем финансирования, в том числе за счет: | федерального бюджета | бюджетов субъектов Российской Федерации и муниципальных образований | средств, полученных от оказания услуг, реализации товаров по регулируемым государством ценам (тарифам) | Амортизация | Общий объем финансирования, в том числе за счет: | федерального бюджета | бюджетов субъектов Российской Федерации и муниципальных образований | средств, полученных от оказания услуг, реализации товаров по регулируемым государством ценам (тарифам) | Амортизация | Общий объем финансирования, в том числе за счет: | федерального бюджета | бюджетов субъектов Российской Федерации и муниципальных образований | средств, полученных от оказания услуг, реализации товаров по регулируемым государством ценам (тарифам) | Амортизация | Общий объем финансирования, в том числе за счет: | федерального бюджета | бюджетов субъектов Российской Федерации и муниципальных образований | средств, полученных от оказания услуг, реализации товаров по регулируемым государством ценам (тарифам) | Амортизация | Общий объем финансирования, в том числе за счет: | федерального бюджета | бюджетов субъектов Российской Федерации и муниципальных образований | средств, полученных от оказания услуг, реализации товаров по регулируемым государством ценам (тарифам) | Амортизация | Общий объем финансирования, в том числе за счет: | федерального бюджета | бюджетов субъектов Российской Федерации и муниципальных образований | средств, полученных от оказания услуг, реализации товаров по регулируемым государством ценам (тарифам) | иных источников финансирования | Общий объем финансирования, в том числе за счет: | федерального бюджета | бюджетов субъектов Российской Федерации и муниципальных образований | средств, полученных от оказания услуг, реализации товаров по регулируемым государством ценам (тарифам) | иных источников финансирования | Общий объем финансирования, в том числе за счет: | федерального бюджета | бюджетов субъектов Российской Федерации и муниципальных образований | средств, полученных от оказания услуг, реализации товаров по регулируемым государством ценам (тарифам) | иных источников финансирования
1 | 2 | 3 | 4 | 5 | 6 | 7 | 8 | 9 | 10 | 11 | 12 | 13 | 14 | 15 | 16.1 | 16.2 | 16.3 | 16.4 | 17 | 18 | 19 | 20 | 21 | 22 | 23 | 24 | 25 | 26 | 27 | 28 | 29 | 30 | 31 | 32.1 | 32.2 | 32.3 | 32.4 | 32.5 | 32.6 | 32.7 | 32.8 | 32.9 | 32.10 | 32.11 | 32.12 | 32.13 | 32.14 | 32.15 | 32.16 | 32.17 | 32.18 | 32.19 | 32.20 | 32.21 | 32.22 | 32.23 | 32.24 | 32.25 | 32.26 | 32.27 | 32.28 | 32.29 | 32.30 | 32.21 | 32.22 | 32.23 | 32.24 | 32.25 | 32.26 | 32.27 | 32.28 | 32.29 | 32.30 | 33 | 34 | 35 | 36 | 37 | 38 | 39 | 40 | 41 | 42 | 43
0 | ВСЕГО по инвестиционной программе, в том числе: | нд | нд | нд | нд | нд | 279.4873 | 279.4873 | нд | нд | нд | нд | нд | нд | 279.4873 | 316.2471 | нд | нд | 316.2471 | нд | нд | нд | нд | 66.1192 | нд | нд | 43.3557 | 22.7635 | нд | нд | нд | нд | нд | 63.2703 | нд | нд | 43.4849 | 19.7853 | нд | нд | нд | нд | нд | 67.1287 | нд | нд | 51.1537 | 15.9751 | нд | нд | нд | нд | нд | 67.1024 | нд | нд | 53.547 | 13.5553 | нд | нд | нд | нд | нд | 52.6266 | нд | нд | 32.9416 | 19.685 | нд | нд | нд | нд | нд | 316.2471 | нд | нд | 224.4829 | 91.7642 | нд | нд | нд | нд | нд
0.1 | Технологическое присоединение, всего | нд | нд | нд | нд | нд |  |  | нд | нд | нд | нд | нд | нд |  |  | нд | нд |  | нд | нд | нд | нд |  | нд | нд |  |  | нд | нд | нд | нд | нд |  | нд | нд |  |  | нд | нд | нд | нд | нд |  | нд | нд |  |  | нд | нд | нд | нд | нд |  | нд | нд |  |  | нд | нд | нд | нд | нд |  | нд | нд |  |  | нд | нд | нд | нд | нд |  | нд | нд |  |  | нд | нд | нд | нд | нд
0.2 | Реконструкция, модернизация, техническое перевооружение, всего | нд | нд | нд | нд | нд | 194.3547 | 194.3547 | нд | нд | нд | нд | нд | нд | 194.3547 | 220.5084 | нд | нд | 220.5084 | нд | нд | нд | нд | 40.3759 | нд | нд | 34.6491 | 5.7268 | нд | нд | нд | нд | нд | 42.4902 | нд | нд | 42.4902 | 0 | нд | нд | нд | нд | нд | 51.1537 | нд | нд | 51.1537 | 0 | нд | нд | нд | нд | нд | 53.547 | нд | нд | 53.547 | 0 | нд | нд | нд | нд | нд | 32.9416 | нд | нд | 32.9416 | 0 | нд | нд | нд | нд | нд | 220.5084 | нд | нд | 214.7816 | 5.7268 | нд | нд | нд | нд | нд
0.3 | Инвестиционные проекты, реализация которых обуславливается схемами и программами перспективного развития электроэнергетики, всего | нд | нд | нд | нд | нд | нд | нд | нд | нд | нд | нд | нд | нд | нд | нд | нд | нд | нд | нд | нд | нд | нд | нд | нд | нд | нд | нд | нд | нд | нд | нд | нд | нд | нд | нд | нд | нд | нд | нд | нд | нд | нд | нд | нд | нд | нд | нд | нд | нд | нд | нд | нд | нд | нд | нд | нд | нд | нд | нд | нд | нд | нд | нд | нд | нд | нд | нд | нд | нд | нд | нд | нд | нд | нд | нд | нд | нд | нд | нд | нд | нд | нд
0.4 | Прочее новое строительство объектов электросетевого хозяйства, всего | нд | нд | нд | нд | нд | 3.2727 | 3.2727 | нд | нд | нд | нд | нд | нд | 3.2727 | 3.4493 | нд | нд | 3.4493 | нд | нд | нд | нд | 2.4546 | нд | нд | 2.4546 | 0 | нд | нд | нд | нд | нд | 0.99473 | нд | нд | 0.99473 | 0 | нд | нд | нд | нд | нд | 0 | нд | нд | 0 | 0 | нд | нд | нд | нд | нд | 0 | нд | нд | 0 | 0 | нд | нд | нд | нд | нд | 0 | нд | нд | 0 | 0 | нд | нд | нд | нд | нд | 3.4493 | нд | нд | 3.4493 | 0 | нд | нд | нд | нд | нд
0.6 | Прочие инвестиционные проекты, всего | нд | нд | нд | нд | нд | 81.86 | 81.86 | нд | нд | нд | нд | нд | нд | 81.86 | 92.2894 | нд | нд | 92.2894 | нд | нд | нд | нд | 23.2887 | нд | нд | 6.252 | 17.0367 | нд | нд | нд | нд | нд | 19.7853 | нд | нд | 0 | 19.7853 | нд | нд | нд | нд | нд | 15.9751 | нд | нд | 0 | 15.9751 | нд | нд | нд | нд | нд | 13.5553 | нд | нд | 0 | 13.5553 | нд | нд | нд | нд | нд | 19.685 | нд | нд | 0 | 19.685 | нд | нд | нд | нд | нд | 92.2894 | нд | нд | 6.252 | 86.0374 | нд | нд | нд | нд | нд
1 | Приморский край | нд | нд | нд | нд | нд | 279.4873 | 279.4873 | нд | нд | нд | нд | нд | нд | 279.4873 | 316.2471 | нд | нд | 316.2471 | нд | нд | нд | нд | 66.1192 | нд | нд | 43.3557 | 22.7635 | нд | нд | нд | нд | нд | 63.2703 | нд | нд | 43.4849 | 19.7853 | нд | нд | нд | нд | нд | 67.1287 | нд | нд | 51.1537 | 15.9751 | нд | нд | нд | нд | нд | 67.1024 | нд | нд | 53.547 | 13.5553 | нд | нд | нд | нд | нд | 52.6266 | нд | нд | 32.9416 | 19.685 | нд | нд | нд | нд | нд | 316.2471 | нд | нд | 224.4829 | 91.7642 | нд | нд | нд | нд | нд
1.2 | Реконструкция, модернизация, техническое перевооружение всего, в том числе: | нд | нд | нд | нд | нд | 194.3547 | 194.3547 | нд | нд | нд | нд | нд | нд | 194.3547 | 220.5084 | нд | нд | 220.5084 | нд | нд | нд | нд | 40.3759 | нд | нд | 34.6491 | 5.7268 | нд | нд | нд | нд | нд | 42.4902 | нд | нд | 42.4902 | 0 | нд | нд | нд | нд | нд | 51.1537 | нд | нд | 51.1537 | 0 | нд | нд | нд | нд | нд | 53.547 | нд | нд | 53.547 | 0 | нд | нд | нд | нд | нд | 32.9416 | нд | нд | 32.9416 | 0 | нд | нд | нд | нд | нд | 220.5084 | нд | нд | 214.7816 | 5.7268 | нд | нд | нд | нд | нд
1.2.1 | Реконструкция, модернизация, техническое перевооружение трансформаторных и иных подстанций, распределительных пунктов, всего, в том числе: | нд | нд | нд | нд | нд | 28.0172 | 28.0172 | нд | нд | нд | нд | нд | нд | 28.0172 | 30.3477 | нд | нд | 30.3477 | нд | нд | нд | нд | 7.7275 | нд | нд | 2.0006 | 5.7268 | нд | нд | нд | нд | нд | 18.9952 | нд | нд | 18.9952 | 0 | нд | нд | нд | нд | нд | 2.3675 | нд | нд | 2.3675 | 0 | нд | нд | нд | нд | нд | 0 | нд | нд | 0 | 0 | нд | нд | нд | нд | нд | 1.2575 | нд | нд | 1.2575 | 0 | нд | нд | нд | нд | нд | 30.3477 | нд | нд | 24.6208 | 5.7268 | нд | нд | нд | нд | нд
1.2.1.1 | Реконструкция трансформаторных и иных подстанций, всего, в том числе: | нд | нд | нд | нд | нд | 16.5278 | 16.5278 | нд | нд | нд | нд | нд | нд | 16.5278 | 18.0867 | нд | нд | 18.0867 | нд | нд | нд | нд | 0 | нд | нд | 0 | 0 | нд | нд | нд | нд | нд | 16.8292 | нд | нд | 16.8292 | 0 | нд | нд | нд | нд | нд | 0 | нд | нд | 0 | 0 | нд | нд | нд | нд | нд | 0 | нд | нд | 0 | 0 | нд | нд | нд | нд | нд | 1.2575 | нд | нд | 1.2575 | 0 | нд | нд | нд | нд | нд | 18.0867 | нд | нд | 18.0867 | 0 | нд | нд | нд | нд | нд
1.2.1.1.1 | Установка РП-10кВ в районе ПС Казармы | K_КЭС_01 | П | 2026 | 2026 | нд | 14.8077 | 14.8077 | 2024-01-01 | нд | нд | нд | нд | нд | 14.8077 | 16.0622 | нд | нд | 16.0622 | нд | нд | нд | нд | нд | нд | нд | нд | нд | нд | нд | нд | нд | нд | 16.0622 | нд | нд | 16.0622 | нд | нд | нд | нд | нд | нд | нд | нд | нд | нд | нд | нд | нд | нд | нд | нд | нд | нд | нд | нд | нд | нд | нд | нд | нд | нд | нд | нд | нд | нд | нд | нд | нд | нд | нд | нд | 16.0622 | нд | нд | 16.0622 | нд | нд | нд | нд | нд | нд
1.2.1.1.2 | Реконструкция ЗТП № 13 пгт. Новошахтинский | K_КЭС_02 | П | 2026 | 2026 | нд | 0.70711 | 0.70711 | 2024-01-01 | нд | нд | нд | нд | нд | 0.70711 | 0.76702 | нд | нд | 0.76702 | нд | нд | нд | нд | нд | нд | нд | нд | нд | нд | нд | нд | нд | нд | 0.76702 | нд | нд | 0.76702 | нд | нд | нд | нд | нд | нд | нд | нд | нд | нд | нд | нд | нд | нд | нд | нд | нд | нд | нд | нд | нд | нд | нд | нд | нд | нд | нд | нд | нд | нд | нд | нд | нд | нд | нд | нд | 0.76702 | нд | нд | 0.76702 | нд | нд | нд | нд | нд | нд
1.2.1.1.3 | Реконструкция ЗТП № 15 пгт. Новошахтинский | N_КЭС_01 | П | 2029 | 2029 | нд | 1.013 | 1.013 | 2024-01-01 | нд | нд | нд | нд | нд | 1.013 | 1.2575 | нд | нд | 1.2575 | нд | нд | нд | нд | нд | нд | нд | нд | нд | нд | нд | нд | нд | нд | нд | нд | нд | нд | нд | нд | нд | нд | нд | нд | нд | нд | нд | нд | нд | нд | нд | нд | нд | нд | нд | нд | нд | нд | нд | нд | нд | нд | нд | нд | 1.2575 | нд | нд | 1.2575 | нд | нд | нд | нд | нд | нд | 1.2575 | нд | нд | 1.2575 | нд | нд | нд | нд | нд | нд
1.2.1.2 | Модернизация, техническое перевооружение трансформаторных и иных подстанций, распределительных пунктов, всего, в том числе: | нд | нд | нд | нд | нд | 11.4895 | 11.4895 | нд | нд | нд | нд | нд | нд | 11.4895 | 12.2609 | нд | нд | 12.2609 | нд | нд | нд | нд | 7.7275 | нд | нд | 2.0006 | 5.7268 | нд | нд | нд | нд | нд | 2.166 | нд | нд | 2.166 | 0 | нд | нд | нд | нд | нд | 2.3675 | нд | нд | 2.3675 | 0 | нд | нд | нд | нд | нд | 0 | нд | нд | 0 | 0 | нд | нд | нд | нд | нд | 0 | нд | нд | 0 | 0 | нд | нд | нд | нд | нд | 12.2609 | нд | нд | 6.5341 | 5.7268 | нд | нд | нд | нд | нд
1.2.1.2.1 | Замена устаревших и физически изношеных комплектных трансформатоных подстанций наружного исполнения типа КТПН | J_КЭС_01 | П | 2025 | 2027 | нд | 5.9935 | 5.9935 | 2024-01-01 | нд | нд | нд | нд | нд | 5.9935 | 6.5341 | нд | нд | 6.5341 | нд | нд | нд | нд | 2.0006 | нд | нд | 2.0006 | 0 | нд | нд | нд | нд | нд | 2.166 | нд | нд | 2.166 | нд | нд | нд | нд | нд | нд | 2.3675 | нд | нд | 2.3675 | нд | нд | нд | нд | нд | нд | нд | нд | нд | нд | нд | нд | нд | нд | нд | нд | нд | нд | нд | нд | нд | нд | нд | нд | нд | нд | 6.5341 | нд | нд | 6.5341 | нд | нд | нд | нд | нд | нд
1.2.1.2.2 | Замена устаревших и физически изношенных иловых трансформаторов проработавших более 25 лет | J_КЭС_02 | П | 2025 | 2025 | нд | 5.496 | 5.496 | 2024-01-01 | нд | нд | нд | нд | нд | 5.496 | 5.7268 | нд | нд | 5.7268 | нд | нд | нд | нд | 5.7268 | нд | нд | нд | 5.7268 | нд | нд | нд | нд | нд | нд | нд | нд | нд | нд | нд | нд | нд | нд | нд | нд | нд | нд | нд | нд | нд | нд | нд | нд | нд | нд | нд | нд | нд | нд | нд | нд | нд | нд | нд | нд | нд | нд | нд | нд | нд | нд | нд | нд | нд | 5.7268 | нд | нд | нд | 5.7268 | нд | нд | нд | нд | нд
1.2.2 | Реконструкция, модернизация, техническое перевооружение линий электропередачи, всего, в том числе: | нд | нд | нд | нд | нд | 124.7445 | 124.7445 | нд | нд | нд | нд | нд | нд | 124.7445 | 142.3078 | нд | нд | 142.3078 | нд | нд | нд | нд | 28.272 | нд | нд | 28.272 | 0 | нд | нд | нд | нд | нд | 13.2006 | нд | нд | 13.2006 | 0 | нд | нд | нд | нд | нд | 38.3436 | нд | нд | 38.3436 | 0 | нд | нд | нд | нд | нд | 41.4374 | нд | нд | 41.4374 | 0 | нд | нд | нд | нд | нд | 21.0542 | нд | нд | 21.0542 | 0 | нд | нд | нд | нд | нд | 142.3078 | нд | нд | 142.3078 | 0 | нд | нд | нд | нд | нд
1.2.2.1 | Реконструкция линий электропередачи, всего, в том числе: | нд | нд | нд | нд | нд | 101.9644 | 101.9644 | нд | нд | нд | нд | нд | нд | 101.9644 | 115.4567 | нд | нд | 115.4567 | нд | нд | нд | нд | 28.272 | нд | нд | 28.272 | 0 | нд | нд | нд | нд | нд | 6.7325 | нд | нд | 6.7325 | 0 | нд | нд | нд | нд | нд | 38.3436 | нд | нд | 38.3436 | 0 | нд | нд | нд | нд | нд | 30.2197 | нд | нд | 30.2197 | 0 | нд | нд | нд | нд | нд | 11.8889 | нд | нд | 11.8889 | 0 | нд | нд | нд | нд | нд | 115.4567 | нд | нд | 115.4567 | 0 | нд | нд | нд | нд | нд
1.2.2.1.1 | Реконструкция участка ВЛ-6 кВ фидера "Телевышка" от от ПС "Рудник" 35/6 кВ | J_КЭС_03 | П | 2025 | 2025 | нд | 7.05 | 7.05 | 2024-01-01 | нд | нд | нд | нд | нд | 7.05 | 7.3461 | нд | нд | 7.3461 | нд | нд | нд | нд | 7.3461 | нд | нд | 7.3461 | нд | нд | нд | нд | нд | нд | нд | нд | нд | нд | нд | нд | нд | нд | нд | нд | нд | нд | нд | нд | нд | нд | нд | нд | нд | нд | нд | нд | нд | нд | нд | нд | нд | нд | нд | нд | нд | нд | нд | нд | нд | нд | нд | нд | нд | нд | 7.3461 | нд | нд | 7.3461 | нд | нд | нд | нд | нд | нд
1.2.2.1.2 | Реконструкция участка ВЛ-6 кВ фидера "1-й Советский" от от ПС "Фабричная" 35/6 кВ | J_КЭС_04 | П | 2025 | 2025 | нд | 1.032 | 1.032 | 2024-01-01 | нд | нд | нд | нд | нд | 1.032 | 1.0753 | нд | нд | 1.0753 | нд | нд | нд | нд | 1.0753 | нд | нд | 1.0753 | нд | нд | нд | нд | нд | нд | нд | нд | нд | нд | нд | нд | нд | нд | нд | нд | нд | нд | нд | нд | нд | нд | нд | нд | нд | нд | нд | нд | нд | нд | нд | нд | нд | нд | нд | нд | нд | нд | нд | нд | нд | нд | нд | нд | нд | нд | 1.0753 | нд | нд | 1.0753 | нд | нд | нд | нд | нд | нд
1.2.2.1.3 | Прокладка новой КЛ 0,4 кВ от ТП № 25 до ВРУ домов по адресу: г. Дальнегорск, ул. Инженерная 5, Инженерная 7. | J_КЭС_06 | П | 2025 | 2025 | нд | 0.39 | 0.39 | 2024-01-01 | нд | нд | нд | нд | нд | 0.39 | 0.40638 | нд | нд | 0.40638 | нд | нд | нд | нд | 0.40638 | нд | нд | 0.40638 | нд | нд | нд | нд | нд | нд | нд | нд | нд | нд | нд | нд | нд | нд | нд | нд | нд | нд | нд | нд | нд | нд | нд | нд | нд | нд | нд | нд | нд | нд | нд | нд | нд | нд | нд | нд | нд | нд | нд | нд | нд | нд | нд | нд | нд | нд | 0.40638 | нд | нд | 0.40638 | нд | нд | нд | нд | нд | нд
1.2.2.1.4 | Реконструкция КЛ-6 от РТП-65 до точки врезки в сторону ПС "Бурная" Ф.201, ф.310 | J_КЭС_07 | П | 2025 | 2025 | нд | 11.8268 | 11.8268 | 2024-01-01 | нд | нд | нд | нд | нд | 11.8268 | 12.3235 | нд | нд | 12.3235 | нд | нд | нд | нд | 12.3235 | нд | нд | 12.3235 | нд | нд | нд | нд | нд | нд | нд | нд | нд | нд | нд | нд | нд | нд | нд | нд | нд | нд | нд | нд | нд | нд | нд | нд | нд | нд | нд | нд | нд | нд | нд | нд | нд | нд | нд | нд | нд | нд | нд | нд | нд | нд | нд | нд | нд | нд | 12.3235 | нд | нд | 12.3235 | нд | нд | нд | нд | нд | нд
1.2.2.1.5 | Реконструкция участка ВЛ 0,4 кВ по ул. Партизанская,41-68 в с. Анисимовка Шкотовского района | J_КЭС_08 | П | 2025 | 2025 | нд | 6.8337 | 6.8337 | 2024-01-01 | нд | нд | нд | нд | нд | 6.8337 | 7.1207 | нд | нд | 7.1207 | нд | нд | нд | нд | 7.1207 | нд | нд | 7.1207 | нд | нд | нд | нд | нд | нд | нд | нд | нд | нд | нд | нд | нд | нд | нд | нд | нд | нд | нд | нд | нд | нд | нд | нд | нд | нд | нд | нд | нд | нд | нд | нд | нд | нд | нд | нд | нд | нд | нд | нд | нд | нд | нд | нд | нд | нд | 7.1207 | нд | нд | 7.1207 | нд | нд | нд | нд | нд | нд
1.2.2.1.6 | Реконструкция участка ВЛ-6 кВ фидера "Пески" от ГРУ № 156 | K_КЭС_03 | П | 2026 | 2026 | нд | 1.384 | 1.384 | 2024-01-01 | нд | нд | нд | нд | нд | 1.384 | 1.5013 | нд | нд | 1.5013 | нд | нд | нд | нд | нд | нд | нд | нд | нд | нд | нд | нд | нд | нд | 1.5013 | нд | нд | 1.5013 | нд | нд | нд | нд | нд | нд | нд | нд | нд | нд | нд | нд | нд | нд | нд | нд | нд | нд | нд | нд | нд | нд | нд | нд | нд | нд | нд | нд | нд | нд | нд | нд | нд | нд | нд | нд | 1.5013 | нд | нд | 1.5013 | нд | нд | нд | нд | нд | нд
1.2.2.1.7 | Реконструкция участка ВЛ-6 кВ фидера "ДЭС" от ПС "Краснореченск" 35/6 кВ | K_КЭС_04 | П | 2026 | 2026 | нд | 0.97594 | 0.97594 | 2024-01-01 | нд | нд | нд | нд | нд | 0.97594 | 1.0586 | нд | нд | 1.0586 | нд | нд | нд | нд | нд | нд | нд | нд | нд | нд | нд | нд | нд | нд | 1.0586 | нд | нд | 1.0586 | нд | нд | нд | нд | нд | нд | нд | нд | нд | нд | нд | нд | нд | нд | нд | нд | нд | нд | нд | нд | нд | нд | нд | нд | нд | нд | нд | нд | нд | нд | нд | нд | нд | нд | нд | нд | 1.0586 | нд | нд | 1.0586 | нд | нд | нд | нд | нд | нд
1.2.2.1.8 | Реконструкция КЛ-6 от КТПН-4387 до КТПН-4385 | K_КЭС_05 | П | 2026 | 2026 | нд | 2.9132 | 2.9132 | 2024-01-01 | нд | нд | нд | нд | нд | 2.9132 | 3.16 | нд | нд | 3.16 | нд | нд | нд | нд | нд | нд | нд | нд | нд | нд | нд | нд | нд | нд | 3.16 | нд | нд | 3.16 | нд | нд | нд | нд | нд | нд | нд | нд | нд | нд | нд | нд | нд | нд | нд | нд | нд | нд | нд | нд | нд | нд | нд | нд | нд | нд | нд | нд | нд | нд | нд | нд | нд | нд | нд | нд | 3.16 | нд | нд | 3.16 | нд | нд | нд | нд | нд | нд
1.2.2.1.9 | Реконструкция участка ВЛ-6 кВ фидера "мономахово" от ПС "Плавзавод" 110/35/6 кВ | L_КЭС_02 | П | 2027 | 2027 | нд | 3.4448 | 3.4448 | 2024-01-01 | нд | нд | нд | нд | нд | 3.4448 | 3.9272 | нд | нд | 3.9272 | нд | нд | нд | нд | нд | нд | нд | нд | нд | нд | нд | нд | нд | нд | нд | нд | нд | нд | нд | нд | нд | нд | нд | нд | 3.9272 | нд | нд | 3.9272 | нд | нд | нд | нд | нд | нд | нд | нд | нд | нд | нд | нд | нд | нд | нд | нд | нд | нд | нд | нд | нд | нд | нд | нд | нд | нд | 3.9272 | нд | нд | 3.9272 | нд | нд | нд | нд | нд | нд
1.2.2.1.10 | Реконструкция участка ВЛ-0,4 кВ фидера "Дачный" от КТПН № 104 | L_КЭС_03 | П | 2027 | 2027 | нд | 3.3864 | 3.3864 | 2024-01-01 | нд | нд | нд | нд | нд | 3.3864 | 3.8607 | нд | нд | 3.8607 | нд | нд | нд | нд | нд | нд | нд | нд | нд | нд | нд | нд | нд | нд | нд | нд | нд | нд | нд | нд | нд | нд | нд | нд | 3.8607 | нд | нд | 3.8607 | нд | нд | нд | нд | нд | нд | нд | нд | нд | нд | нд | нд | нд | нд | нд | нд | нд | нд | нд | нд | нд | нд | нд | нд | нд | нд | 3.8607 | нд | нд | 3.8607 | нд | нд | нд | нд | нд | нд
1.2.2.1.11 | Реконструкция участка ВЛ-6 кВ фидера "Васьково" от ПС "Плавзавод" 110/35/6 кВ | L_КЭС_04 | П | 2027 | 2027 | нд | 2.4754 | 2.4754 | 2024-01-01 | нд | нд | нд | нд | нд | 2.4754 | 2.822 | нд | нд | 2.822 | нд | нд | нд | нд | нд | нд | нд | нд | нд | нд | нд | нд | нд | нд | нд | нд | нд | нд | нд | нд | нд | нд | нд | нд | 2.822 | нд | нд | 2.822 | нд | нд | нд | нд | нд | нд | нд | нд | нд | нд | нд | нд | нд | нд | нд | нд | нд | нд | нд | нд | нд | нд | нд | нд | нд | нд | 2.822 | нд | нд | 2.822 | нд | нд | нд | нд | нд | нд
1.2.2.1.12 | Реконструкция ВЛ-6кВ от ПС "Горностай" Ф.5 до ТП-873 | L_КЭС_05 | П | 2027 | 2027 | нд | 1.2864 | 1.2864 | 2024-01-01 | нд | нд | нд | нд | нд | 1.2864 | 1.4666 | нд | нд | 1.4666 | нд | нд | нд | нд | нд | нд | нд | нд | нд | нд | нд | нд | нд | нд | нд | нд | нд | нд | нд | нд | нд | нд | нд | нд | 1.4666 | нд | нд | 1.4666 | нд | нд | нд | нд | нд | нд | нд | нд | нд | нд | нд | нд | нд | нд | нд | нд | нд | нд | нд | нд | нд | нд | нд | нд | нд | нд | 1.4666 | нд | нд | 1.4666 | нд | нд | нд | нд | нд | нд
1.2.2.1.13 | Реконструкция КЛ-10кВ ЖК Формат | L_КЭС_06 | П | 2027 | 2027 | нд | 21.8955 | 21.8955 | 2024-01-01 | нд | нд | нд | нд | нд | 21.8955 | 24.9618 | нд | нд | 24.9618 | нд | нд | нд | нд | нд | нд | нд | нд | нд | нд | нд | нд | нд | нд | нд | нд | нд | нд | нд | нд | нд | нд | нд | нд | 24.9618 | нд | нд | 24.9618 | нд | нд | нд | нд | нд | нд | нд | нд | нд | нд | нд | нд | нд | нд | нд | нд | нд | нд | нд | нд | нд | нд | нд | нд | нд | нд | 24.9618 | нд | нд | 24.9618 | нд | нд | нд | нд | нд | нд
1.2.2.1.14 | Реконструкция КЛ-10кВ ЖК Формат, РП-10кВ | M_КЭС_01 | П | 2028 | 2028 | нд | 24.1028 | 24.1028 | 2024-01-01 | нд | нд | нд | нд | нд | 24.1028 | 28.6598 | нд | нд | 28.6598 | нд | нд | нд | нд | нд | нд | нд | нд | нд | нд | нд | нд | нд | нд | нд | нд | нд | нд | нд | нд | нд | нд | нд | нд | нд | нд | нд | нд | нд | нд | нд | нд | нд | нд | 28.6598 | нд | нд | 28.6598 | нд | нд | нд | нд | нд | нд | нд | нд | нд | нд | нд | нд | нд | нд | нд | нд | 28.6598 | нд | нд | 28.6598 | нд | нд | нд | нд | нд | нд
1.2.2.1.15 | Реконструкция участка ВЛ-6 кВ фидера "Пограничная" от ПС "Плавзавод" 110/35/6 кВ | N_КЭС_02 | П | 2029 | 2029 | нд | 1.9836 | 1.9836 | 2024-01-01 | нд | нд | нд | нд | нд | 1.9836 | 2.4624 | нд | нд | 2.4624 | нд | нд | нд | нд | нд | нд | нд | нд | нд | нд | нд | нд | нд | нд | нд | нд | нд | нд | нд | нд | нд | нд | нд | нд | нд | нд | нд | нд | нд | нд | нд | нд | нд | нд | нд | нд | нд | нд | нд | нд | нд | нд | нд | нд | 2.4624 | нд | нд | 2.4624 | нд | нд | нд | нд | нд | нд | 2.4624 | нд | нд | 2.4624 | нд | нд | нд | нд | нд | нд
1.2.2.1.16 | Реконструкция участка ВЛ-6 кВ фидера "Дачный" от ПС "Садовый Рудник" 35/6 кВ | N_КЭС_03 | П | 2029 | 2029 | нд | 1.6481 | 1.6481 | 2024-01-01 | нд | нд | нд | нд | нд | 1.6481 | 2.046 | нд | нд | 2.046 | нд | нд | нд | нд | нд | нд | нд | нд | нд | нд | нд | нд | нд | нд | нд | нд | нд | нд | нд | нд | нд | нд | нд | нд | нд | нд | нд | нд | нд | нд | нд | нд | нд | нд | нд | нд | нд | нд | нд | нд | нд | нд | нд | нд | 2.046 | нд | нд | 2.046 | нд | нд | нд | нд | нд | нд | 2.046 | нд | нд | 2.046 | нд | нд | нд | нд | нд | нд
1.2.2.1.17 | Реконструкция КЛ-6 от ПС Мингородок ф.12,23 до КТП Сабанеева | N_КЭС_04 | П | 2029 | 2029 | нд | 3.6653 | 3.6653 | 2024-01-01 | нд | нд | нд | нд | нд | 3.6653 | 4.5501 | нд | нд | 4.5501 | нд | нд | нд | нд | нд | нд | нд | нд | нд | нд | нд | нд | нд | нд | нд | нд | нд | нд | нд | нд | нд | нд | нд | нд | нд | нд | нд | нд | нд | нд | нд | нд | нд | нд | нд | нд | нд | нд | нд | нд | нд | нд | нд | нд | 4.5501 | нд | нд | 4.5501 | нд | нд | нд | нд | нд | нд | 4.5501 | нд | нд | 4.5501 | нд | нд | нд | нд | нд | нд
1.2.2.1.18 | Реконструкция ВЛ-0,4 кВ от ЗТП № 54 по ул. Строительная с. Михайловка (ВЛ 60 лет Досааф,Строит,Мелиорат) | K_КЭС_06 | П | 2026 | 2026 | нд | 0.93348 | 0.93348 | 2024-01-01 | нд | нд | нд | нд | нд | 0.93348 | 1.0126 | нд | нд | 1.0126 | нд | нд | нд | нд | нд | нд | нд | нд | нд | нд | нд | нд | нд | нд | 1.0126 | нд | нд | 1.0126 | нд | нд | нд | нд | нд | нд | нд | нд | нд | нд | нд | нд | нд | нд | нд | нд | нд | нд | нд | нд | нд | нд | нд | нд | нд | нд | нд | нд | нд | нд | нд | нд | нд | нд | нд | нд | 1.0126 | нд | нд | 1.0126 | нд | нд | нд | нд | нд | нд
1.2.2.1.19 | Реконструкция ВЛ-0,4 кВ от ЗТП № 54 по ул. 60 лет ДОСААФ с. Михайловка (ВЛ 60лет ДОСААФ) | L_КЭС_07 | П | 2027 | 2027 | нд | 1.145 | 1.145 | 2024-01-01 | нд | нд | нд | нд | нд | 1.145 | 1.3054 | нд | нд | 1.3054 | нд | нд | нд | нд | нд | нд | нд | нд | нд | нд | нд | нд | нд | нд | нд | нд | нд | нд | нд | нд | нд | нд | нд | нд | 1.3054 | нд | нд | 1.3054 | нд | нд | нд | нд | нд | нд | нд | нд | нд | нд | нд | нд | нд | нд | нд | нд | нд | нд | нд | нд | нд | нд | нд | нд | нд | нд | 1.3054 | нд | нд | 1.3054 | нд | нд | нд | нд | нд | нд
1.2.2.1.20 | Реконструкция фрагмента Ф 6 кВ № 6 п-с 110/6 "ЖБИ-130" с. Михайловка (п/с 110-6 ЖБИ- Бакарасьев) | M_КЭС_03 | П | 2028 | 2028 | нд | 1.3119 | 1.3119 | 2024-01-01 | нд | нд | нд | нд | нд | 1.3119 | 1.56 | нд | нд | 1.56 | нд | нд | нд | нд | нд | нд | нд | нд | нд | нд | нд | нд | нд | нд | нд | нд | нд | нд | нд | нд | нд | нд | нд | нд | нд | нд | нд | нд | нд | нд | нд | нд | нд | нд | 1.56 | нд | нд | 1.56 | нд | нд | нд | нд | нд | нд | нд | нд | нд | нд | нд | нд | нд | нд | нд | нд | 1.56 | нд | нд | 1.56 | нд | нд | нд | нд | нд | нд
1.2.2.1.21 | Реконструкция ВЛ-0,4 кВ от КТПН № 16 по ул. Ленинская с. Михайловка (ВЛ ул. Ленинская 1590м) | N_КЭС_05 | П | 2029 | 2029 | нд | 2.2801 | 2.2801 | 2024-01-01 | нд | нд | нд | нд | нд | 2.2801 | 2.8305 | нд | нд | 2.8305 | нд | нд | нд | нд | нд | нд | нд | нд | нд | нд | нд | нд | нд | нд | нд | нд | нд | нд | нд | нд | нд | нд | нд | нд | нд | нд | нд | нд | нд | нд | нд | нд | нд | нд | нд | нд | нд | нд | нд | нд | нд | нд | нд | нд | 2.8305 | нд | нд | 2.8305 | нд | нд | нд | нд | нд | нд | 2.8305 | нд | нд | 2.8305 | нд | нд | нд | нд | нд | нд
1.2.2.2 | Модернизация, техническое перевооружение линий электропередачи, всего, в том числе: | нд | нд | нд | нд | нд | 22.7801 | 22.7801 | нд | нд | нд | нд | нд | нд | 22.7801 | 26.8511 | нд | нд | 26.8511 | нд | нд | нд | нд | 0 | нд | нд | 0 | 0 | нд | нд | нд | нд | нд | 6.4681 | нд | нд | 6.4681 | 0 | нд | нд | нд | нд | нд | 0 | нд | нд | 0 | 0 | нд | нд | нд | нд | нд | 11.2177 | нд | нд | 11.2177 | 0 | нд | нд | нд | нд | нд | 9.1653 | нд | нд | 9.1653 | 0 | нд | нд | нд | нд | нд | 26.8511 | нд | нд | 26.8511 | 0 | нд | нд | нд | нд | нд
1.2.2.2.1 | Техничесое перевооружение учатска ВЛ 6 кВ фидера "ДЭС" от ПС "краснореченск" 35/6 кВ | K_КЭС_07 | П | 2026 | 2026 | нд | 4.3405 | 4.3405 | 2024-01-01 | нд | нд | нд | нд | нд | 4.3405 | 4.7083 | нд | нд | 4.7083 | нд | нд | нд | нд | нд | нд | нд | нд | нд | нд | нд | нд | нд | нд | 4.7083 | нд | нд | 4.7083 | нд | нд | нд | нд | нд | нд | нд | нд | нд | нд | нд | нд | нд | нд | нд | нд | нд | нд | нд | нд | нд | нд | нд | нд | нд | нд | нд | нд | нд | нд | нд | нд | нд | нд | нд | нд | 4.7083 | нд | нд | 4.7083 | нд | нд | нд | нд | нд | нд
1.2.2.2.2 | Техничесое перевооружение учатска ВЛ 6 кВ фидера "Телецентр" от ПС "Горелое" 220/110/35/6 кВ | K_КЭС_08 | П | 2026 | 2026 | нд | 0.88733 | 0.88733 | 2024-01-01 | нд | нд | нд | нд | нд | 0.88733 | 0.9625 | нд | нд | 0.9625 | нд | нд | нд | нд | нд | нд | нд | нд | нд | нд | нд | нд | нд | нд | 0.9625 | нд | нд | 0.9625 | нд | нд | нд | нд | нд | нд | нд | нд | нд | нд | нд | нд | нд | нд | нд | нд | нд | нд | нд | нд | нд | нд | нд | нд | нд | нд | нд | нд | нд | нд | нд | нд | нд | нд | нд | нд | 0.9625 | нд | нд | 0.9625 | нд | нд | нд | нд | нд | нд
1.2.2.2.3 | Техничесое перевооружение учатска ВЛ 6 кВ фидера "Лесозавод" от ПС "Краснореченск" 35/6 кВ | K_КЭС_09 | П | 2026 | 2026 | нд | 0.73507 | 0.73507 | 2024-01-01 | нд | нд | нд | нд | нд | 0.73507 | 0.79735 | нд | нд | 0.79735 | нд | нд | нд | нд | нд | нд | нд | нд | нд | нд | нд | нд | нд | нд | 0.79735 | нд | нд | 0.79735 | нд | нд | нд | нд | нд | нд | нд | нд | нд | нд | нд | нд | нд | нд | нд | нд | нд | нд | нд | нд | нд | нд | нд | нд | нд | нд | нд | нд | нд | нд | нд | нд | нд | нд | нд | нд | 0.79735 | нд | нд | 0.79735 | нд | нд | нд | нд | нд | нд
1.2.2.2.4 | Техничесое перевооружение учатска ВЛ 6 кВ фидера "ДМС" от ПС "Горелое" 220/110/35/6 кВ | M_КЭС_04 | П | 2028 | 2028 | нд | 2.9447 | 2.9447 | 2024-01-01 | нд | нд | нд | нд | нд | 2.9447 | 3.5014 | нд | нд | 3.5014 | нд | нд | нд | нд | нд | нд | нд | нд | нд | нд | нд | нд | нд | нд | нд | нд | нд | нд | нд | нд | нд | нд | нд | нд | нд | нд | нд | нд | нд | нд | нд | нд | нд | нд | 3.5014 | нд | нд | 3.5014 | нд | нд | нд | нд | нд | нд | нд | нд | нд | нд | нд | нд | нд | нд | нд | нд | 3.5014 | нд | нд | 3.5014 | нд | нд | нд | нд | нд | нд
1.2.2.2.5 | Техничесое перевооружение учатска ВЛ 6 кВ фидера "Поселок" от ПС "Плавзавод" 35/6 кВ | M_КЭС_05 | П | 2028 | 2028 | нд | 2.4768 | 2.4768 | 2024-01-01 | нд | нд | нд | нд | нд | 2.4768 | 2.9451 | нд | нд | 2.9451 | нд | нд | нд | нд | нд | нд | нд | нд | нд | нд | нд | нд | нд | нд | нд | нд | нд | нд | нд | нд | нд | нд | нд | нд | нд | нд | нд | нд | нд | нд | нд | нд | нд | нд | 2.9451 | нд | нд | 2.9451 | нд | нд | нд | нд | нд | нд | нд | нд | нд | нд | нд | нд | нд | нд | нд | нд | 2.9451 | нд | нд | 2.9451 | нд | нд | нд | нд | нд | нд
1.2.2.2.6 | Техничесое перевооружение учатска ВЛ 6 кВ фидера "№ 15" от ПС "Горбуша" 110/35/6 кВ | M_КЭС_06 | П | 2028 | 2028 | нд | 2.3285 | 2.3285 | 2024-01-01 | нд | нд | нд | нд | нд | 2.3285 | 2.7687 | нд | нд | 2.7687 | нд | нд | нд | нд | нд | нд | нд | нд | нд | нд | нд | нд | нд | нд | нд | нд | нд | нд | нд | нд | нд | нд | нд | нд | нд | нд | нд | нд | нд | нд | нд | нд | нд | нд | 2.7687 | нд | нд | 2.7687 | нд | нд | нд | нд | нд | нд | нд | нд | нд | нд | нд | нд | нд | нд | нд | нд | 2.7687 | нд | нд | 2.7687 | нд | нд | нд | нд | нд | нд
1.2.2.2.7 | Техничесое перевооружение учатска ВЛ 6 кВ фидера "Насосная" от ПС "Горелое" 220/110/35/6 кВ | M_КЭС_07 | П | 2028 | 2028 | нд | 1.3077 | 1.3077 | 2024-01-01 | нд | нд | нд | нд | нд | 1.3077 | 1.555 | нд | нд | 1.555 | нд | нд | нд | нд | нд | нд | нд | нд | нд | нд | нд | нд | нд | нд | нд | нд | нд | нд | нд | нд | нд | нд | нд | нд | нд | нд | нд | нд | нд | нд | нд | нд | нд | нд | 1.555 | нд | нд | 1.555 | нд | нд | нд | нд | нд | нд | нд | нд | нд | нд | нд | нд | нд | нд | нд | нд | 1.555 | нд | нд | 1.555 | нд | нд | нд | нд | нд | нд
1.2.2.2.8 | Техничесое перевооружение учатска ВЛ 6 кВ фидера "№ 34" от ПС "Горбуша" 110/35/6 кВ | M_КЭС_08 | П | 2028 | 2028 | нд | 0.37632 | 0.37632 | 2024-01-01 | нд | нд | нд | нд | нд | 0.37632 | 0.44747 | нд | нд | 0.44747 | нд | нд | нд | нд | нд | нд | нд | нд | нд | нд | нд | нд | нд | нд | нд | нд | нд | нд | нд | нд | нд | нд | нд | нд | нд | нд | нд | нд | нд | нд | нд | нд | нд | нд | 0.44747 | нд | нд | 0.44747 | нд | нд | нд | нд | нд | нд | нд | нд | нд | нд | нд | нд | нд | нд | нд | нд | 0.44747 | нд | нд | 0.44747 | нд | нд | нд | нд | нд | нд
1.2.2.2.9 | Техничесое перевооружение учатска ВЛ 6 кВ фидера "№ 7" от ПС "Горбуша" 110/35/6 кВ | N_КЭС_06 | П | 2029 | 2029 | нд | 1.7901 | 1.7901 | 2024-01-01 | нд | нд | нд | нд | нд | 1.7901 | 2.2222 | нд | нд | 2.2222 | нд | нд | нд | нд | нд | нд | нд | нд | нд | нд | нд | нд | нд | нд | нд | нд | нд | нд | нд | нд | нд | нд | нд | нд | нд | нд | нд | нд | нд | нд | нд | нд | нд | нд | нд | нд | нд | нд | нд | нд | нд | нд | нд | нд | 2.2222 | нд | нд | 2.2222 | нд | нд | нд | нд | нд | нд | 2.2222 | нд | нд | 2.2222 | нд | нд | нд | нд | нд | нд
1.2.2.2.10 | Техничесое перевооружение учатска ВЛ 6 кВ фидера "Нижний склад" от ПС "Тайга" 35/6 кВ | N_КЭС_07 | П | 2029 | 2029 | нд | 3.1028 | 3.1028 | 2024-01-01 | нд | нд | нд | нд | нд | 3.1028 | 3.8517 | нд | нд | 3.8517 | нд | нд | нд | нд | нд | нд | нд | нд | нд | нд | нд | нд | нд | нд | нд | нд | нд | нд | нд | нд | нд | нд | нд | нд | нд | нд | нд | нд | нд | нд | нд | нд | нд | нд | нд | нд | нд | нд | нд | нд | нд | нд | нд | нд | 3.8517 | нд | нд | 3.8517 | нд | нд | нд | нд | нд | нд | 3.8517 | нд | нд | 3.8517 | нд | нд | нд | нд | нд | нд
1.2.2.2.11 | Техничесое перевооружение учатска ВЛ 6 кВ фидера "1-й Советский" от ПС "Фабричная" 35/6 кВ | N_КЭС_08 | П | 2029 | 2029 | нд | 2.1534 | 2.1534 | 2024-01-01 | нд | нд | нд | нд | нд | 2.1534 | 2.6732 | нд | нд | 2.6732 | нд | нд | нд | нд | нд | нд | нд | нд | нд | нд | нд | нд | нд | нд | нд | нд | нд | нд | нд | нд | нд | нд | нд | нд | нд | нд | нд | нд | нд | нд | нд | нд | нд | нд | нд | нд | нд | нд | нд | нд | нд | нд | нд | нд | 2.6732 | нд | нд | 2.6732 | нд | нд | нд | нд | нд | нд | 2.6732 | нд | нд | 2.6732 | нд | нд | нд | нд | нд | нд
1.2.2.2.12 | Техничесое перевооружение учатска ВЛ 6 кВ фидера "Хлебзавод" от ПС "Фабричная" 35/6 кВ | N_КЭС_09 | П | 2029 | 2029 | нд | 0.33686 | 0.33686 | 2024-01-01 | нд | нд | нд | нд | нд | 0.33686 | 0.41818 | нд | нд | 0.41818 | нд | нд | нд | нд | нд | нд | нд | нд | нд | нд | нд | нд | нд | нд | нд | нд | нд | нд | нд | нд | нд | нд | нд | нд | нд | нд | нд | нд | нд | нд | нд | нд | нд | нд | нд | нд | нд | нд | нд | нд | нд | нд | нд | нд | 0.41818 | нд | нд | 0.41818 | нд | нд | нд | нд | нд | нд | 0.41818 | нд | нд | 0.41818 | нд | нд | нд | нд | нд | нд
1.2.3 | Развитие и модернизация учета электрической энергии (мощности), всего, в том числе: | нд | нд | нд | нд | нд | 41.5929 | 41.5929 | нд | нд | нд | нд | нд | нд | 41.5929 | 47.8529 | нд | нд | 47.8529 | нд | нд | нд | нд | 4.3764 | нд | нд | 4.3764 | 0 | нд | нд | нд | нд | нд | 10.2944 | нд | нд | 10.2944 | 0 | нд | нд | нд | нд | нд | 10.4426 | нд | нд | 10.4426 | 0 | нд | нд | нд | нд | нд | 12.1096 | нд | нд | 12.1096 | 0 | нд | нд | нд | нд | нд | 10.6299 | нд | нд | 10.6299 | 0 | нд | нд | нд | нд | нд | 47.8529 | нд | нд | 47.8529 | 0 | нд | нд | нд | нд | нд
1.2.3.1 | «Установка приборов учета, класс напряжения 0,22 (0,4) кВ, всего, в том числе:» | нд | нд | нд | нд | нд | 41.5929 | 41.5929 | нд | нд | нд | нд | нд | нд | 41.5929 | 47.8529 | нд | нд | 47.8529 | нд | нд | нд | нд | 4.3764 | нд | нд | 4.3764 | 0 | нд | нд | нд | нд | нд | 10.2944 | нд | нд | 10.2944 | 0 | нд | нд | нд | нд | нд | 10.4426 | нд | нд | 10.4426 | 0 | нд | нд | нд | нд | нд | 12.1096 | нд | нд | 12.1096 | 0 | нд | нд | нд | нд | нд | 10.6299 | нд | нд | 10.6299 | 0 | нд | нд | нд | нд | нд | 47.8529 | нд | нд | 47.8529 | 0 | нд | нд | нд | нд | нд
1.2.3.1.1 | Установка интеллектуальной системы учёта электрической энергии потребителей 0,22 (0,4) кВ | J_КЭС_09 | П | 2025 | 2029 | нд | 22.0111 | 22.0111 | 2024-01-01 | нд | нд | нд | нд | нд | 22.0111 | 25.1 | нд | нд | 25.1 | нд | нд | нд | нд | 4.3764 | нд | нд | 4.3764 | нд | нд | нд | нд | нд | нд | 4.7381 | нд | нд | 4.7381 | нд | нд | нд | нд | нд | нд | 5.1839 | нд | нд | 5.1839 | 0 | нд | нд | нд | нд | нд | 5.6177 | нд | нд | 5.6177 | 0 | нд | нд | нд | нд | нд | 5.184 | нд | нд | 5.184 | 0 | нд | нд | нд | нд | нд | 25.1 | нд | нд | 25.1 | нд | нд | нд | нд | нд | нд
1.2.3.1.2 | Создание интеллектуальной системы учета электрической энергии | K_КЭС_10 | П | 2026 | 2026 | нд | 5.1224 | 5.1224 | 2024-01-01 | нд | нд | нд | нд | нд | 5.1224 | 5.5563 | нд | нд | 5.5563 | нд | нд | нд | нд | нд | нд | нд | нд | нд | нд | нд | нд | нд | нд | 5.5563 | нд | нд | 5.5563 | нд | нд | нд | нд | нд | нд | нд | нд | нд | нд | нд | нд | нд | нд | нд | нд | нд | нд | нд | нд | нд | нд | нд | нд | нд | нд | нд | нд | нд | нд | нд | нд | нд | нд | нд | нд | 5.5563 | нд | нд | 5.5563 | нд | нд | нд | нд | нд | нд
1.2.3.1.3 | Создание интеллектуальной системы учета электрической энергии | L_КЭС_09 | П | 2027 | 2027 | нд | 4.6127 | 4.6127 | 2024-01-01 | нд | нд | нд | нд | нд | 4.6127 | 5.2587 | нд | нд | 5.2587 | нд | нд | нд | нд | нд | нд | нд | нд | нд | нд | нд | нд | нд | нд | нд | нд | нд | нд | нд | нд | нд | нд | нд | нд | 5.2587 | нд | нд | 5.2587 | нд | нд | нд | нд | нд | нд | нд | нд | нд | нд | нд | нд | нд | нд | нд | нд | нд | нд | нд | нд | нд | нд | нд | нд | нд | нд | 5.2587 | нд | нд | 5.2587 | нд | нд | нд | нд | нд | нд
1.2.3.1.4 | Создание интеллектуальной системы учета электрической энергии | M_КЭС_09 | П | 2028 | 2028 | нд | 5.4597 | 5.4597 | 2024-01-01 | нд | нд | нд | нд | нд | 5.4597 | 6.492 | нд | нд | 6.492 | нд | нд | нд | нд | нд | нд | нд | нд | нд | нд | нд | нд | нд | нд | нд | нд | нд | нд | нд | нд | нд | нд | нд | нд | нд | нд | нд | нд | нд | нд | нд | нд | нд | нд | 6.492 | нд | нд | 6.492 | нд | нд | нд | нд | нд | нд | нд | нд | нд | нд | нд | нд | нд | нд | нд | нд | 6.492 | нд | нд | 6.492 | нд | нд | нд | нд | нд | нд
1.2.3.1.5 | Создание интеллектуальной системы учета электрической энергии | N_КЭС_10 | П | 2029 | 2029 | нд | 4.3869 | 4.3869 | 2024-01-01 | нд | нд | нд | нд | нд | 4.3869 | 5.4459 | нд | нд | 5.4459 | нд | нд | нд | нд | нд | нд | нд | нд | нд | нд | нд | нд | нд | нд | нд | нд | нд | нд | нд | нд | нд | нд | нд | нд | нд | нд | нд | нд | нд | нд | нд | нд | нд | нд | нд | нд | нд | нд | нд | нд | нд | нд | нд | нд | 5.4459 | нд | нд | 5.4459 | нд | нд | нд | нд | нд | нд | 5.4459 | нд | нд | 5.4459 | нд | нд | нд | нд | нд | нд
1.4 | Прочее новое строительство объектов электросетевого хозяйства, всего, в том числе: | нд | нд | нд | нд | нд | 3.2727 | 3.2727 | нд | нд | нд | нд | нд | нд | 3.2727 | 3.4493 | нд | нд | 3.4493 | нд | нд | нд | нд | 2.4546 | нд | нд | 2.4546 | 0 | нд | нд | нд | нд | нд | 0.99473 | нд | нд | 0.99473 | 0 | нд | нд | нд | нд | нд | 0 | нд | нд | 0 | 0 | нд | нд | нд | нд | нд | 0 | нд | нд | 0 | 0 | нд | нд | нд | нд | нд | 0 | нд | нд | 0 | 0 | нд | нд | нд | нд | нд | 3.4493 | нд | нд | 3.4493 | 0 | нд | нд | нд | нд | нд
1.4.1. | Строительство СТП 250 кВА на ул. Речная с. Михайловка | J_КЭС_11 | П | 2025 | 2025 | нд | 1.6144 | 1.6144 | 2024-01-01 | нд | нд | нд | нд | нд | 1.6144 | 1.6823 | нд | нд | 1.6823 | нд | нд | нд | нд | 1.6823 | нд | нд | 1.6823 | нд | нд | нд | нд | нд | нд | нд | нд | нд | нд | нд | нд | нд | нд | нд | нд | нд | нд | нд | нд | нд | нд | нд | нд | нд | нд | нд | нд | нд | нд | нд | нд | нд | нд | нд | нд | нд | нд | нд | нд | нд | нд | нд | нд | нд | нд | 1.6823 | нд | нд | 1.6823 | нд | нд | нд | нд | нд | нд
1.4.2. | Строительство КЛ-0,4кВ от ЗТП № 3 до школы с. Михайловка (кабельная линия 0,4кВ школа) | J_КЭС_12 | П | 2025 | 2025 | нд | 0.74122 | 0.74122 | 2024-01-01 | нд | нд | нд | нд | нд | 0.74122 | 0.77235 | нд | нд | 0.77235 | нд | нд | нд | нд | 0.77235 | нд | нд | 0.77235 | нд | нд | нд | нд | нд | нд | нд | нд | нд | нд | нд | нд | нд | нд | нд | нд | нд | нд | нд | нд | нд | нд | нд | нд | нд | нд | нд | нд | нд | нд | нд | нд | нд | нд | нд | нд | нд | нд | нд | нд | нд | нд | нд | нд | нд | нд | 0.77235 | нд | нд | 0.77235 | нд | нд | нд | нд | нд | нд
1.4.3. | Строительство СТП 250 кВА на ул. Строительная с. Михайловка | K_КЭС_11 | П | 2026 | 2026 | нд | 0.91704 | 0.91704 | 2024-01-01 | нд | нд | нд | нд | нд | 0.91704 | 0.99473 | нд | нд | 0.99473 | нд | нд | нд | нд | нд | нд | нд | нд | нд | нд | нд | нд | нд | нд | 0.99473 | нд | нд | 0.99473 | нд | нд | нд | нд | нд | нд | нд | нд | нд | нд | нд | нд | нд | нд | нд | нд | нд | нд | нд | нд | нд | нд | нд | нд | нд | нд | нд | нд | нд | нд | нд | нд | нд | нд | нд | нд | 0.99473 | нд | нд | 0.99473 | нд | нд | нд | нд | нд | нд
1.6 | Прочие инвестиционные проекты, всего, в том числе: | нд | нд | нд | нд | нд | 81.86 | 81.86 | нд | нд | нд | нд | нд | нд | 81.86 | 92.2894 | нд | нд | 92.2894 | нд | нд | нд | нд | 23.2887 | нд | нд | 6.252 | 17.0367 | нд | нд | нд | нд | нд | 19.7853 | нд | нд | 0 | 19.7853 | нд | нд | нд | нд | нд | 15.9751 | нд | нд | 0 | 15.9751 | нд | нд | нд | нд | нд | 13.5553 | нд | нд | 0 | 13.5553 | нд | нд | нд | нд | нд | 19.685 | нд | нд | 0 | 19.685 | нд | нд | нд | нд | нд | 92.2894 | нд | нд | 6.252 | 86.0374 | нд | нд | нд | нд | нд
1.6.1 | Автогидроподьемник Садко Next | J_КЭС_13 | П | 2025 | 2025 | нд | 7.8 | 7.8 | 2024-01-01 | нд | нд | нд | нд | нд | 7.8 | 8.1276 | нд | нд | 8.1276 | нд | нд | нд | нд | 8.1276 | нд | нд | нд | 8.1276 | нд | нд | нд | нд | нд | нд | нд | нд | нд | нд | нд | нд | нд | нд | нд | нд | нд | нд | нд | нд | нд | нд | нд | нд | нд | нд | нд | нд | нд | нд | нд | нд | нд | нд | нд | нд | нд | нд | нд | нд | нд | нд | нд | нд | нд | 8.1276 | нд | нд | нд | 8.1276 | нд | нд | нд | нд | нд
1.6.2 | Автомобиль УАЗ Патриот | K_КЭС_12 | П | 2026 | 2026 | нд | 4.32 | 4.32 | 2024-01-01 | нд | нд | нд | нд | нд | 4.32 | 4.686 | нд | нд | 4.686 | нд | нд | нд | нд | нд | нд | нд | нд | нд | нд | нд | нд | нд | нд | 4.686 | нд | нд | нд | 4.686 | нд | нд | нд | нд | нд | нд | нд | нд | нд | нд | нд | нд | нд | нд | нд | нд | нд | нд | нд | нд | нд | нд | нд | нд | нд | нд | нд | нд | нд | нд | нд | нд | нд | нд | нд | 4.686 | нд | нд | нд | 4.686 | нд | нд | нд | нд | нд
1.6.3 | Автомобиль Mitsubishi Delica D:5 | K_КЭС_13 | П | 2026 | 2026 | нд | 4.32 | 4.32 | 2024-01-01 | нд | нд | нд | нд | нд | 4.32 | 4.686 | нд | нд | 4.686 | нд | нд | нд | нд | нд | нд | нд | нд | нд | нд | нд | нд | нд | нд | 4.686 | нд | нд | нд | 4.686 | нд | нд | нд | нд | нд | нд | нд | нд | нд | нд | нд | нд | нд | нд | нд | нд | нд | нд | нд | нд | нд | нд | нд | нд | нд | нд | нд | нд | нд | нд | нд | нд | нд | нд | нд | 4.686 | нд | нд | нд | 4.686 | нд | нд | нд | нд | нд
1.6.4 | Автомобиль УАЗ Фермер | L_КЭС_11 | П | 2027 | 2027 | нд | 2.7216 | 2.7216 | 2024-01-01 | нд | нд | нд | нд | нд | 2.7216 | 3.1027 | нд | нд | 3.1027 | нд | нд | нд | нд | нд | нд | нд | нд | нд | нд | нд | нд | нд | нд | нд | нд | нд | нд | нд | нд | нд | нд | нд | нд | 3.1027 | нд | нд | нд | 3.1027 | нд | нд | нд | нд | нд | нд | нд | нд | нд | нд | нд | нд | нд | нд | нд | нд | нд | нд | нд | нд | нд | нд | нд | нд | нд | 3.1027 | нд | нд | нд | 3.1027 | нд | нд | нд | нд | нд
1.6.5 | Мобильный измельчитель веток DH - 40 | N_КЭС_11 | П | 2029 | 2029 | нд | 1.1693 | 1.1693 | 2024-01-01 | нд | нд | нд | нд | нд | 1.1693 | 1.4515 | нд | нд | 1.4515 | нд | нд | нд | нд | нд | нд | нд | нд | нд | нд | нд | нд | нд | нд | нд | нд | нд | нд | нд | нд | нд | нд | нд | нд | нд | нд | нд | нд | нд | нд | нд | нд | нд | нд | нд | нд | нд | нд | нд | нд | нд | нд | нд | нд | 1.4515 | нд | нд | нд | 1.4515 | нд | нд | нд | нд | нд | 1.4515 | нд | нд | нд | 1.4515 | нд | нд | нд | нд | нд
1.6.6 | Спец. Техника Автовышка | J_КЭС_14 | П | 2025 | 2025 | нд | 8.55 | 8.55 | 2024-01-01 | нд | нд | нд | нд | нд | 8.55 | 8.9091 | нд | нд | 8.9091 | нд | нд | нд | нд | 8.9091 | нд | нд | нд | 8.9091 | нд | нд | нд | нд | нд | нд | нд | нд | нд | нд | нд | нд | нд | нд | нд | нд | нд | нд | нд | нд | нд | нд | нд | нд | нд | нд | нд | нд | нд | нд | нд | нд | нд | нд | нд | нд | нд | нд | нд | нд | нд | нд | нд | нд | нд | 8.9091 | нд | нд | нд | 8.9091 | нд | нд | нд | нд | нд
1.6.7 | Гусеничный Экскаватор | J_КЭС_15 | П | 2025 | 2025 | нд | 6 | 6 | 2024-01-01 | нд | нд | нд | нд | нд | 6 | 6.252 | нд | нд | 6.252 | нд | нд | нд | нд | 6.252 | нд | нд | 6.252 | нд | нд | нд | нд | нд | нд | нд | нд | нд | нд | нд | нд | нд | нд | нд | нд | нд | нд | нд | нд | нд | нд | нд | нд | нд | нд | нд | нд | нд | нд | нд | нд | нд | нд | нд | нд | нд | нд | нд | нд | нд | нд | нд | нд | нд | нд | 6.252 | нд | нд | 6.252 | нд | нд | нд | нд | нд | нд
1.6.8 | Спец. Техника манипулятор | K_КЭС_14 | П | 2026 | 2026 | нд | 9.6 | 9.6 | 2024-01-01 | нд | нд | нд | нд | нд | 9.6 | 10.4133 | нд | нд | 10.4133 | нд | нд | нд | нд | нд | нд | нд | нд | нд | нд | нд | нд | нд | нд | 10.4133 | нд | нд | нд | 10.4133 | нд | нд | нд | нд | нд | нд | нд | нд | нд | нд | нд | нд | нд | нд | нд | нд | нд | нд | нд | нд | нд | нд | нд | нд | нд | нд | нд | нд | нд | нд | нд | нд | нд | нд | нд | 10.4133 | нд | нд | нд | 10.4133 | нд | нд | нд | нд | нд
1.6.9 | Спец. Техника Ямобур-кран | L_КЭС_12 | П | 2027 | 2027 | нд | 5.7024 | 5.7024 | 2024-01-01 | нд | нд | нд | нд | нд | 5.7024 | 6.501 | нд | нд | 6.501 | нд | нд | нд | нд | нд | нд | нд | нд | нд | нд | нд | нд | нд | нд | нд | нд | нд | нд | нд | нд | нд | нд | нд | нд | 6.501 | нд | нд | нд | 6.501 | нд | нд | нд | нд | нд | нд | нд | нд | нд | нд | нд | нд | нд | нд | нд | нд | нд | нд | нд | нд | нд | нд | нд | нд | нд | 6.501 | нд | нд | нд | 6.501 | нд | нд | нд | нд | нд
1.6.10 | Спец. Техника эксковатор гидромолот | L_КЭС_13 | П | 2027 | 2027 | нд | 5.5887 | 5.5887 | 2024-01-01 | нд | нд | нд | нд | нд | 5.5887 | 6.3713 | нд | нд | 6.3713 | нд | нд | нд | нд | нд | нд | нд | нд | нд | нд | нд | нд | нд | нд | нд | нд | нд | нд | нд | нд | нд | нд | нд | нд | 6.3713 | нд | нд | нд | 6.3713 | нд | нд | нд | нд | нд | нд | нд | нд | нд | нд | нд | нд | нд | нд | нд | нд | нд | нд | нд | нд | нд | нд | нд | нд | нд | 6.3713 | нд | нд | нд | 6.3713 | нд | нд | нд | нд | нд
1.6.11 | Автовышка Газон Next | M_КЭС_10 | П | 2028 | 2028 | нд | 11.4 | 11.4 | 2024-01-01 | нд | нд | нд | нд | нд | 11.4 | 13.5553 | нд | нд | 13.5553 | нд | нд | нд | нд | нд | нд | нд | нд | нд | нд | нд | нд | нд | нд | нд | нд | нд | нд | нд | нд | нд | нд | нд | нд | нд | нд | нд | нд | нд | нд | нд | нд | нд | нд | 13.5553 | нд | нд | нд | 13.5553 | нд | нд | нд | нд | нд | нд | нд | нд | нд | нд | нд | нд | нд | нд | нд | 13.5553 | нд | нд | нд | 13.5553 | нд | нд | нд | нд | нд
1.6.12 | Спец. Техника самосвал | N_КЭС_12 | П | 2029 | 2029 | нд | 5.58 | 5.58 | 2024-01-01 | нд | нд | нд | нд | нд | 5.58 | 6.9269 | нд | нд | 6.9269 | нд | нд | нд | нд | нд | нд | нд | нд | нд | нд | нд | нд | нд | нд | нд | нд | нд | нд | нд | нд | нд | нд | нд | нд | нд | нд | нд | нд | нд | нд | нд | нд | нд | нд | нд | нд | нд | нд | нд | нд | нд | нд | нд | нд | 6.9269 | нд | нд | нд | 6.9269 | нд | нд | нд | нд | нд | 6.9269 | нд | нд | нд | 6.9269 | нд | нд | нд | нд | нд
1.6.13 | Приобретение спец.техники (автомобиль бортовой) | N_КЭС_13 | П | 2029 | 2029 | нд | 4.74 | 4.74 | 2024-01-01 | нд | нд | нд | нд | нд | 4.74 | 5.8842 | нд | нд | 5.8842 | нд | нд | нд | нд | нд | нд | нд | нд | нд | нд | нд | нд | нд | нд | нд | нд | нд | нд | нд | нд | нд | нд | нд | нд | нд | нд | нд | нд | нд | нд | нд | нд | нд | нд | нд | нд | нд | нд | нд | нд | нд | нд | нд | нд | 5.8842 | нд | нд | нд | 5.8842 | нд | нд | нд | нд | нд | 5.8842 | нд | нд | нд | 5.8842 | нд | нд | нд | нд | нд
1.6.14 | Приобретение спец.техники (автомобиль Hunter Plus) | N_КЭС_14 | П | 2029 | 2029 | нд | 4.368 | 4.368 | 2024-01-01 | нд | нд | нд | нд | нд | 4.368 | 5.4224 | нд | нд | 5.4224 | нд | нд | нд | нд | нд | нд | нд | нд | нд | нд | нд | нд | нд | нд | нд | нд | нд | нд | нд | нд | нд | нд | нд | нд | нд | нд | нд | нд | нд | нд | нд | нд | нд | нд | нд | нд | нд | нд | нд | нд | нд | нд | нд | нд | 5.4224 | нд | нд | нд | 5.4224 | нд | нд | нд | нд | нд | 5.4224 | нд | нд | нд | 5.4224 | нд | нд | нд | нд | нд

## Ф3
Форма 3. План освоения капитальных вложений по инвестиционным проектам
Инвестиционная программа АО "Коммунэлектросервис"
полное наименование субъекта электроэнергетики
Год раскрытия информации: 2024 год
Утвержденные плановые значения показателей приведены в соответствии с ____________________________________________________________________________________________________________________
реквизиты решения органа исполнительной власти, утвердившего инвестиционную программу
Номер группы инвести-ционных проектов | Наименование инвестиционного проекта (группы инвестиционных проектов) | Идентифика-тор инвестицион-ного проекта | Текущая стадия реализации инвестиционного проекта | Год начала реализации инвестиционного проекта | Год окончания реализации инвестиционного проекта |  | Полная сметная стоимость инвестиционного проекта в соответствии с утвержденной проектной документацией в базисном уровне цен, млн рублей (без НДС) |  | Фактический объем освоения капитальных вложений на 01.01.2025.года, млн рублей (без НДС) | Оценка полной стоимости в прогнозных ценах соответствующих лет, млн рублей (без НДС) | [9 empty] | Остаток освоения капитальных вложений, млн рублей (без НДС) | [5 empty] | Освоение капитальных вложений 2025 года в прогнозных ценах соответствующих лет, млн рублей (без НДС) |  | Освоение капитальных вложений в прогнозных ценах соответствующих лет, млн рублей (без НДС) | [23 empty] | Краткое обоснование корректировки утвержденного плана
[10 empty] | План |  |  |  |  | Предложение по корректировке утвержденного плана |  |  |  |  | План на 01.01.2024 года (N-1) |  | План на 01.01.2025 года (N-1) |  | Предложение по корректировке утвержденного плана на 01.01.2025 (год X) |  |  |  | год 2025 |  |  |  | год 2026 |  |  |  | год 2027 |  |  |  | год 2028 |  |  |  | год 2029 |  |  |  | Итого за период реализации инвестиционной программы (план) |  |  | Итого за период реализации инвестиционной программы (предложение по корректировке утвержденного плана)
[5 empty] | План | Предложение по корректировке утвержденного плана | План | Предложение по корректировке утвержденного плана |  | Всего, в т.ч.: | проектно-изыскательские работы | строительные работы, реконструкция, монтаж оборудования | оборудование | прочие затраты | Всего, в т.ч.: | проектно-изыскательские работы | строительные работы, реконструкция, монтаж оборудования | оборудование | прочие затраты | в базисном уровне цен | в прогнозных ценах соответствующих лет | в базисном уровне цен | в прогнозных ценах соответствующих лет | в базисном уровне цен | в прогнозных ценах соответствующих лет | План (Утвержденный план) | Факт (Предложение по корректировке утвержденного плана) | План |  |  | Факт (Предложение по корректировке плана) | План |  |  | Факт (Предложение по корректировке плана) | План |  |  | Факт (Предложение по корректировке плана) | План |  |  | Факт (Предложение по корректировке плана) | План |  |  | Факт (Предложение по корректировке плана)
[28 empty] | Общий объем финансирования, в том числе за счет: | средств, полученных от оказания услуг, реализации товаров по регулируемым государством ценам (тарифам) | Амортизация |  | Общий объем финансирования, в том числе за счет: | средств, полученных от оказания услуг, реализации товаров по регулируемым государством ценам (тарифам) | Амортизация |  | Общий объем финансирования, в том числе за счет: | средств, полученных от оказания услуг, реализации товаров по регулируемым государством ценам (тарифам) | Амортизация |  | Общий объем финансирования, в том числе за счет: | средств, полученных от оказания услуг, реализации товаров по регулируемым государством ценам (тарифам) | Амортизация |  | Общий объем финансирования, в том числе за счет: | средств, полученных от оказания услуг, реализации товаров по регулируемым государством ценам (тарифам) | Амортизация |  | Общий объем финансирования, в том числе за счет: | средств, полученных от оказания услуг, реализации товаров по регулируемым государством ценам (тарифам) | Амортизация | нд | нд
1 | 2 | 3 | 4 | 5 | 6 | 7 | 8 | 9 | 10 | 11 | 12 | 13 | 14 | 15 | 16 | 17 | 18 | 19 | 20 | 21 | 22 | 23 | 24 | 25 | 26 | 27 | 28 | 29.1 | 29.2 | 29.3 | 29.4 | 29.5 | 29.6 | 29.7 | 29.8 | 29.9 | 29.10 | 29.11 | 29.12 | 29.13 | 29.14 | 29.15 | 29.16 | 29.17 | 29.18 | 29.19 | 29.20 | 30.1 | 30.2 | 30.3 | нд | нд
0 | ВСЕГО по инвестиционной программе, в том числе: | нд | нд | нд | нд | нд | 232.9061 | нд | нд | 263.5393 | нд | нд | нд | нд | нд | нд | нд | нд | нд | нд | нд | нд | нд | нд | нд | нд | нд | 55.0993 | 36.1297 | 18.9696 | нд | 52.7252 | 36.2375 | 16.4878 | нд | 55.9406 | 42.6281 | 13.3126 | нд | 55.9186 | 44.6225 | 11.2961 | нд | 43.8555 | 27.4513 | 16.4041 | нд | 263.5393 | 187.0691 | 76.4702 | нд | нд
0.1 | Технологическое присоединение, всего | нд | нд | нд | нд | нд |  | нд | нд |  | нд | нд | нд | нд | нд | нд | нд | нд | нд | нд | нд | нд | нд | нд | нд | нд | нд |  |  |  | нд |  |  |  | нд |  |  |  | нд |  |  |  | нд |  |  |  | нд |  |  |  | нд | нд
0.2 | Реконструкция, модернизация, техническое перевооружение, всего | нд | нд | нд | нд | нд | 161.9622 | нд | нд | 183.757 | нд | нд | нд | нд | нд | нд | нд | нд | нд | нд | нд | нд | нд | нд | нд | нд | нд | 33.6466 | 28.8742 | 4.7724 | нд | 35.4085 | 35.4085 | 0 | нд | 42.6281 | 42.6281 | 0 | нд | 44.6225 | 44.6225 | 0 | нд | 27.4513 | 27.4513 | 0 | нд | 183.757 | 178.9847 | 4.7724 | нд | нд
0.3 | Инвестиционные проекты, реализация которых обуславливается схемами и программами перспективного развития электроэнергетики, всего | нд | нд | нд | нд | нд | нд | нд | нд | нд | нд | нд | нд | нд | нд | нд | нд | нд | нд | нд | нд | нд | нд | нд | нд | нд | нд | нд | нд | нд | нд | нд | нд | нд | нд | нд | нд | нд | нд | нд | нд | нд | нд | нд | нд | нд | нд | нд | нд | нд | нд | нд
0.4 | Прочее новое строительство объектов электросетевого хозяйства, всего | нд | нд | нд | нд | нд | 2.7272 | нд | нд | 2.8744 | нд | нд | нд | нд | нд | нд | нд | нд | нд | нд | нд | нд | нд | нд | нд | нд | нд | 2.0455 | 2.0455 | 0 | нд | 0.82894 | 0.82894 | 0 | нд | 0 | 0 | 0 | нд | 0 | 0 | 0 | нд | 0 | 0 | 0 | нд | 2.8744 | 2.8744 | 0 | нд | нд
0.6 | Прочие инвестиционные проекты, всего | нд | нд | нд | нд | нд | 68.2166 | нд | нд | 76.9078 | нд | нд | нд | нд | нд | нд | нд | нд | нд | нд | нд | нд | нд | нд | нд | нд | нд | 19.4073 | 5.21 | 14.1973 | нд | 16.4878 | 0 | 16.4878 | нд | 13.3126 | 0 | 13.3126 | нд | 11.2961 | 0 | 11.2961 | нд | 16.4041 | 0 | 16.4041 | нд | 76.9078 | 5.21 | 71.6978 | нд | нд
1 | Приморский край | нд | нд | нд | нд | нд | 232.9061 | нд | нд | 263.5393 | нд | нд | нд | нд | нд | нд | нд | нд | нд | нд | нд | нд | нд | нд | нд | нд | нд | 55.0993 | 36.1297 | 18.9696 | нд | 52.7252 | 36.2375 | 16.4878 | нд | 55.9406 | 42.6281 | 13.3126 | нд | 55.9186 | 44.6225 | 11.2961 | нд | 43.8555 | 27.4513 | 16.4041 | нд | 263.5393 | 187.0691 | 76.4702 | нд | нд
1.2 | Реконструкция, модернизация, техническое перевооружение всего, в том числе: | нд | нд | нд | нд | нд | 161.9622 | нд | нд | 183.757 | нд | нд | нд | нд | нд | нд | нд | нд | нд | нд | нд | нд | нд | нд | нд | нд | нд | 33.6466 | 28.8742 | 4.7724 | нд | 35.4085 | 35.4085 | 0 | нд | 42.6281 | 42.6281 | 0 | нд | 44.6225 | 44.6225 | 0 | нд | 27.4513 | 27.4513 | 0 | нд | 183.757 | 178.9847 | 4.7724 | нд | нд
1.2.1 | Реконструкция, модернизация, техническое перевооружение трансформаторных и иных подстанций, распределительных пунктов, всего, в том числе: | нд | нд | нд | нд | нд | 23.3477 | нд | нд | 25.2897 | нд | нд | нд | нд | нд | нд | нд | нд | нд | нд | нд | нд | нд | нд | нд | нд | нд | 6.4396 | 1.6672 | 4.7724 | нд | 15.8293 | 15.8293 | 0 | нд | 1.9729 | 1.9729 | 0 | нд | 0 | 0 | 0 | нд | 1.0479 | 1.0479 | 0 | нд | 25.2897 | 20.5174 | 4.7724 | нд | нд
1.2.1.1 | Реконструкция трансформаторных и иных подстанций, всего, в том числе: | нд | нд | нд | нд | нд | 13.7731 | нд | нд | 15.0723 | нд | нд | нд | нд | нд | нд | нд | нд | нд | нд | нд | нд | нд | нд | нд | нд | нд | 0 | 0 | 0 | нд | 14.0244 | 14.0244 | 0 | нд | 0 | 0 | 0 | нд | 0 | 0 | 0 | нд | 1.0479 | 1.0479 | 0 | нд | 15.0723 | 15.0723 | 0 | нд | нд
1.2.1.1.1 | Установка РП-10кВ в районе ПС Казармы | K_КЭС_01 | П | 2026 | 2026 | нд | 12.3397 | нд | нд | 13.3852 | нд | нд | нд | нд | нд | нд | нд | нд | нд | нд | нд | нд | нд | нд | нд | нд | нд | нд | нд | нд | нд | 13.3852 | 13.3852 | нд | нд | нд | нд | нд | нд | нд | нд | нд | нд | нд | нд | нд | нд | 13.3852 | 13.3852 | нд | нд | нд
1.2.1.1.2 | Реконструкция ЗТП № 13 пгт. Новошахтинский | K_КЭС_02 | П | 2026 | 2026 | нд | 0.58926 | нд | нд | 0.63918 | нд | нд | нд | нд | нд | нд | нд | нд | нд | нд | нд | нд | нд | нд | нд | нд | нд | нд | нд | нд | нд | 0.63918 | 0.63918 | нд | нд | нд | нд | нд | нд | нд | нд | нд | нд | нд | нд | нд | нд | 0.63918 | 0.63918 | нд | нд | нд
1.2.1.1.3 | Реконструкция ЗТП № 15 пгт. Новошахтинский | N_КЭС_01 | П | 2029 | 2029 | нд | 0.84414 | нд | нд | 1.0479 | нд | нд | нд | нд | нд | нд | нд | нд | нд | нд | нд | нд | нд | нд | нд | нд | нд | нд | нд | нд | нд | нд | нд | нд | нд | нд | нд | нд | нд | нд | нд | нд | нд | 1.0479 | 1.0479 | нд | нд | 1.0479 | 1.0479 | нд | нд | нд
1.2.1.2 | Модернизация, техническое перевооружение трансформаторных и иных подстанций, распределительных пунктов, всего, в том числе: | нд | нд | нд | нд | нд | 9.5746 | нд | нд | 10.2174 | нд | нд | нд | нд | нд | нд | нд | нд | нд | нд | нд | нд | нд | нд | нд | нд | нд | 6.4396 | 1.6672 | 4.7724 | нд | 1.805 | 1.805 | 0 | нд | 1.9729 | 1.9729 | 0 | нд | 0 | 0 | 0 | нд | 0 | 0 | 0 | нд | 10.2174 | 5.4451 | 4.7724 | нд | нд
1.2.1.2.1 | Замена устаревших и физически изношеных комплектных трансформатоных подстанций наружного исполнения типа КТПН | J_КЭС_01 | П | 2025 | 2027 | нд | 4.9946 | нд | нд | 5.4451 | нд | нд | нд | нд | нд | нд | нд | нд | нд | нд | нд | нд | нд | нд | нд | нд | нд | 1.6672 | 1.6672 | 0 | нд | 1.805 | 1.805 | нд | нд | 1.9729 | 1.9729 | нд | нд | нд | нд | нд | нд | нд | нд | нд | нд | 5.4451 | 5.4451 | нд | нд | нд
1.2.1.2.2 | Замена устаревших и физически изношенных иловых трансформаторов проработавших более 25 лет | J_КЭС_02 | П | 2025 | 2025 | нд | 4.58 | нд | нд | 4.7724 | нд | нд | нд | нд | нд | нд | нд | нд | нд | нд | нд | нд | нд | нд | нд | нд | нд | 4.7724 | нд | 4.7724 | нд | нд | нд | нд | нд | нд | нд | нд | нд | нд | нд | нд | нд | нд | нд | нд | нд | 4.7724 | нд | 4.7724 | нд | нд
1.2.2 | Реконструкция, модернизация, техническое перевооружение линий электропередачи, всего, в том числе: | нд | нд | нд | нд | нд | 103.9538 | нд | нд | 118.5899 | нд | нд | нд | нд | нд | нд | нд | нд | нд | нд | нд | нд | нд | нд | нд | нд | нд | 23.56 | 23.56 | 0 | нд | 11.0005 | 11.0005 | 0 | нд | 31.953 | 31.953 | 0 | нд | 34.5312 | 34.5312 | 0 | нд | 17.5452 | 17.5452 | 0 | нд | 118.5899 | 118.5899 | 0 | нд | нд
1.2.2.1 | Реконструкция линий электропередачи, всего, в том числе: | нд | нд | нд | нд | нд | 84.9703 | нд | нд | 96.2139 | нд | нд | нд | нд | нд | нд | нд | нд | нд | нд | нд | нд | нд | нд | нд | нд | нд | 23.56 | 23.56 | 0 | нд | 5.6104 | 5.6104 | 0 | нд | 31.953 | 31.953 | 0 | нд | 25.1831 | 25.1831 | 0 | нд | 9.9074 | 9.9074 | 0 | нд | 96.2139 | 96.2139 | 0 | нд | нд
1.2.2.1.1 | Реконструкция участка ВЛ-6 кВ фидера "Телевышка" от от ПС "Рудник" 35/6 кВ | J_КЭС_03 | П | 2025 | 2025 | нд | 5.875 | нд | нд | 6.1218 | нд | нд | нд | нд | нд | нд | нд | нд | нд | нд | нд | нд | нд | нд | нд | нд | нд | 6.1218 | 6.1218 | нд | нд | нд | нд | нд | нд | нд | нд | нд | нд | нд | нд | нд | нд | нд | нд | нд | нд | 6.1218 | 6.1218 | нд | нд | нд
1.2.2.1.2 | Реконструкция участка ВЛ-6 кВ фидера "1-й Советский" от от ПС "Фабричная" 35/6 кВ | J_КЭС_04 | П | 2025 | 2025 | нд | 0.86 | нд | нд | 0.89612 | нд | нд | нд | нд | нд | нд | нд | нд | нд | нд | нд | нд | нд | нд | нд | нд | нд | 0.89612 | 0.89612 | нд | нд | нд | нд | нд | нд | нд | нд | нд | нд | нд | нд | нд | нд | нд | нд | нд | нд | 0.89612 | 0.89612 | нд | нд | нд
1.2.2.1.3 | Прокладка новой КЛ 0,4 кВ от ТП № 25 до ВРУ домов по адресу: г. Дальнегорск, ул. Инженерная 5, Инженерная 7. | J_КЭС_06 | П | 2025 | 2025 | нд | 0.325 | нд | нд | 0.33865 | нд | нд | нд | нд | нд | нд | нд | нд | нд | нд | нд | нд | нд | нд | нд | нд | нд | 0.33865 | 0.33865 | нд | нд | нд | нд | нд | нд | нд | нд | нд | нд | нд | нд | нд | нд | нд | нд | нд | нд | 0.33865 | 0.33865 | нд | нд | нд
1.2.2.1.4 | Реконструкция КЛ-6 от РТП-65 до точки врезки в сторону ПС "Бурная" Ф.201, ф.310 | J_КЭС_07 | П | 2025 | 2025 | нд | 9.8556 | нд | нд | 10.2696 | нд | нд | нд | нд | нд | нд | нд | нд | нд | нд | нд | нд | нд | нд | нд | нд | нд | 10.2696 | 10.2696 | нд | нд | нд | нд | нд | нд | нд | нд | нд | нд | нд | нд | нд | нд | нд | нд | нд | нд | 10.2696 | 10.2696 | нд | нд | нд
1.2.2.1.5 | Реконструкция участка ВЛ 0,4 кВ по ул. Партизанская,41-68 в с. Анисимовка Шкотовского района | J_КЭС_08 | П | 2025 | 2025 | нд | 5.6948 | нд | нд | 5.9339 | нд | нд | нд | нд | нд | нд | нд | нд | нд | нд | нд | нд | нд | нд | нд | нд | нд | 5.9339 | 5.9339 | нд | нд | нд | нд | нд | нд | нд | нд | нд | нд | нд | нд | нд | нд | нд | нд | нд | нд | 5.9339 | 5.9339 | нд | нд | нд
1.2.2.1.6 | Реконструкция участка ВЛ-6 кВ фидера "Пески" от ГРУ № 156 | K_КЭС_03 | П | 2026 | 2026 | нд | 1.1534 | нд | нд | 1.2511 | нд | нд | нд | нд | нд | нд | нд | нд | нд | нд | нд | нд | нд | нд | нд | нд | нд | нд | нд | нд | нд | 1.2511 | 1.2511 | нд | нд | нд | нд | нд | нд | нд | нд | нд | нд | нд | нд | нд | нд | 1.2511 | 1.2511 | нд | нд | нд
1.2.2.1.7 | Реконструкция участка ВЛ-6 кВ фидера "ДЭС" от ПС "Краснореченск" 35/6 кВ | K_КЭС_04 | П | 2026 | 2026 | нд | 0.81328 | нд | нд | 0.88218 | нд | нд | нд | нд | нд | нд | нд | нд | нд | нд | нд | нд | нд | нд | нд | нд | нд | нд | нд | нд | нд | 0.88218 | 0.88218 | нд | нд | нд | нд | нд | нд | нд | нд | нд | нд | нд | нд | нд | нд | 0.88218 | 0.88218 | нд | нд | нд
1.2.2.1.8 | Реконструкция КЛ-6 от КТПН-4387 до КТПН-4385 | K_КЭС_05 | П | 2026 | 2026 | нд | 2.4276 | нд | нд | 2.6333 | нд | нд | нд | нд | нд | нд | нд | нд | нд | нд | нд | нд | нд | нд | нд | нд | нд | нд | нд | нд | нд | 2.6333 | 2.6333 | нд | нд | нд | нд | нд | нд | нд | нд | нд | нд | нд | нд | нд | нд | 2.6333 | 2.6333 | нд | нд | нд
1.2.2.1.9 | Реконструкция участка ВЛ-6 кВ фидера "мономахово" от ПС "Плавзавод" 110/35/6 кВ | L_КЭС_02 | П | 2027 | 2027 | нд | 2.8706 | нд | нд | 3.2727 | нд | нд | нд | нд | нд | нд | нд | нд | нд | нд | нд | нд | нд | нд | нд | нд | нд | нд | нд | нд | нд | нд | нд | нд | нд | 3.2727 | 3.2727 | нд | нд | нд | нд | нд | нд | нд | нд | нд | нд | 3.2727 | 3.2727 | нд | нд | нд
1.2.2.1.10 | Реконструкция участка ВЛ-0,4 кВ фидера "Дачный" от КТПН № 104 | L_КЭС_03 | П | 2027 | 2027 | нд | 2.822 | нд | нд | 3.2172 | нд | нд | нд | нд | нд | нд | нд | нд | нд | нд | нд | нд | нд | нд | нд | нд | нд | нд | нд | нд | нд | нд | нд | нд | нд | 3.2172 | 3.2172 | нд | нд | нд | нд | нд | нд | нд | нд | нд | нд | 3.2172 | 3.2172 | нд | нд | нд
1.2.2.1.11 | Реконструкция участка ВЛ-6 кВ фидера "Васьково" от ПС "Плавзавод" 110/35/6 кВ | L_КЭС_04 | П | 2027 | 2027 | нд | 2.0628 | нд | нд | 2.3517 | нд | нд | нд | нд | нд | нд | нд | нд | нд | нд | нд | нд | нд | нд | нд | нд | нд | нд | нд | нд | нд | нд | нд | нд | нд | 2.3517 | 2.3517 | нд | нд | нд | нд | нд | нд | нд | нд | нд | нд | 2.3517 | 2.3517 | нд | нд | нд
1.2.2.1.12 | Реконструкция ВЛ-6кВ от ПС "Горностай" Ф.5 до ТП-873 | L_КЭС_05 | П | 2027 | 2027 | нд | 1.072 | нд | нд | 1.2221 | нд | нд | нд | нд | нд | нд | нд | нд | нд | нд | нд | нд | нд | нд | нд | нд | нд | нд | нд | нд | нд | нд | нд | нд | нд | 1.2221 | 1.2221 | нд | нд | нд | нд | нд | нд | нд | нд | нд | нд | 1.2221 | 1.2221 | нд | нд | нд
1.2.2.1.13 | Реконструкция КЛ-10кВ ЖК Формат | L_КЭС_06 | П | 2027 | 2027 | нд | 18.2462 | нд | нд | 20.8015 | нд | нд | нд | нд | нд | нд | нд | нд | нд | нд | нд | нд | нд | нд | нд | нд | нд | нд | нд | нд | нд | нд | нд | нд | нд | 20.8015 | 20.8015 | нд | нд | нд | нд | нд | нд | нд | нд | нд | нд | 20.8015 | 20.8015 | нд | нд | нд
1.2.2.1.14 | Реконструкция КЛ-10кВ ЖК Формат, РП-10кВ | M_КЭС_01 | П | 2028 | 2028 | нд | 20.0857 | нд | нд | 23.8831 | нд | нд | нд | нд | нд | нд | нд | нд | нд | нд | нд | нд | нд | нд | нд | нд | нд | нд | нд | нд | нд | нд | нд | нд | нд | нд | нд | нд | нд | 23.8831 | 23.8831 | нд | нд | нд | нд | нд | нд | 23.8831 | 23.8831 | нд | нд | нд
1.2.2.1.15 | Реконструкция участка ВЛ-6 кВ фидера "Пограничная" от ПС "Плавзавод" 110/35/6 кВ | N_КЭС_02 | П | 2029 | 2029 | нд | 1.653 | нд | нд | 2.052 | нд | нд | нд | нд | нд | нд | нд | нд | нд | нд | нд | нд | нд | нд | нд | нд | нд | нд | нд | нд | нд | нд | нд | нд | нд | нд | нд | нд | нд | нд | нд | нд | нд | 2.052 | 2.052 | нд | нд | 2.052 | 2.052 | нд | нд | нд
1.2.2.1.16 | Реконструкция участка ВЛ-6 кВ фидера "Дачный" от ПС "Садовый Рудник" 35/6 кВ | N_КЭС_03 | П | 2029 | 2029 | нд | 1.3734 | нд | нд | 1.705 | нд | нд | нд | нд | нд | нд | нд | нд | нд | нд | нд | нд | нд | нд | нд | нд | нд | нд | нд | нд | нд | нд | нд | нд | нд | нд | нд | нд | нд | нд | нд | нд | нд | 1.705 | 1.705 | нд | нд | 1.705 | 1.705 | нд | нд | нд
1.2.2.1.17 | Реконструкция КЛ-6 от ПС Мингородок ф.12,23 до КТП Сабанеева | N_КЭС_04 | П | 2029 | 2029 | нд | 3.0544 | нд | нд | 3.7917 | нд | нд | нд | нд | нд | нд | нд | нд | нд | нд | нд | нд | нд | нд | нд | нд | нд | нд | нд | нд | нд | нд | нд | нд | нд | нд | нд | нд | нд | нд | нд | нд | нд | 3.7917 | 3.7917 | нд | нд | 3.7917 | 3.7917 | нд | нд | нд
1.2.2.1.18 | Реконструкция ВЛ-0,4 кВ от ЗТП № 54 по ул. Строительная с. Михайловка (ВЛ 60 лет Досааф,Строит,Мелиорат) | K_КЭС_06 | П | 2026 | 2026 | нд | 0.7779 | нд | нд | 0.84381 | нд | нд | нд | нд | нд | нд | нд | нд | нд | нд | нд | нд | нд | нд | нд | нд | нд | нд | нд | нд | нд | 0.84381 | 0.84381 | нд | нд | нд | нд | нд | нд | нд | нд | нд | нд | нд | нд | нд | нд | 0.84381 | 0.84381 | нд | нд | нд
1.2.2.1.19 | Реконструкция ВЛ-0,4 кВ от ЗТП № 54 по ул. 60 лет ДОСААФ с. Михайловка (ВЛ 60лет ДОСААФ) | L_КЭС_07 | П | 2027 | 2027 | нд | 0.95418 | нд | нд | 1.0878 | нд | нд | нд | нд | нд | нд | нд | нд | нд | нд | нд | нд | нд | нд | нд | нд | нд | нд | нд | нд | нд | нд | нд | нд | нд | 1.0878 | 1.0878 | нд | нд | нд | нд | нд | нд | нд | нд | нд | нд | 1.0878 | 1.0878 | нд | нд | нд
1.2.2.1.20 | Реконструкция фрагмента Ф 6 кВ № 6 п-с 110/6 "ЖБИ-130" с. Михайловка (п/с 110-6 ЖБИ- Бакарасьев) | M_КЭС_03 | П | 2028 | 2028 | нд | 1.0933 | нд | нд | 1.3 | нд | нд | нд | нд | нд | нд | нд | нд | нд | нд | нд | нд | нд | нд | нд | нд | нд | нд | нд | нд | нд | нд | нд | нд | нд | нд | нд | нд | нд | 1.3 | 1.3 | нд | нд | нд | нд | нд | нд | 1.3 | 1.3 | нд | нд | нд
1.2.2.1.21 | Реконструкция ВЛ-0,4 кВ от КТПН № 16 по ул. Ленинская с. Михайловка (ВЛ ул. Ленинская 1590м) | N_КЭС_05 | П | 2029 | 2029 | нд | 1.9001 | нд | нд | 2.3587 | нд | нд | нд | нд | нд | нд | нд | нд | нд | нд | нд | нд | нд | нд | нд | нд | нд | нд | нд | нд | нд | нд | нд | нд | нд | нд | нд | нд | нд | нд | нд | нд | нд | 2.3587 | 2.3587 | нд | нд | 2.3587 | 2.3587 | нд | нд | нд
1.2.2.2 | Модернизация, техническое перевооружение линий электропередачи, всего, в том числе: | нд | нд | нд | нд | нд | 18.9834 | нд | нд | 22.3759 | нд | нд | нд | нд | нд | нд | нд | нд | нд | нд | нд | нд | нд | нд | нд | нд | нд | 0 | 0 | 0 | нд | 5.3901 | 5.3901 | 0 | нд | 0 | 0 | 0 | нд | 9.348 | 9.348 | 0 | нд | 7.6378 | 7.6378 | 0 | нд | 22.3759 | 22.3759 | 0 | нд | нд
1.2.2.2.1 | Техничесое перевооружение учатска ВЛ 6 кВ фидера "ДЭС" от ПС "краснореченск" 35/6 кВ | K_КЭС_07 | П | 2026 | 2026 | нд | 3.6171 | нд | нд | 3.9236 | нд | нд | нд | нд | нд | нд | нд | нд | нд | нд | нд | нд | нд | нд | нд | нд | нд | нд | нд | нд | нд | 3.9236 | 3.9236 | нд | нд | нд | нд | нд | нд | нд | нд | нд | нд | нд | нд | нд | нд | 3.9236 | 3.9236 | нд | нд | нд
1.2.2.2.2 | Техничесое перевооружение учатска ВЛ 6 кВ фидера "Телецентр" от ПС "Горелое" 220/110/35/6 кВ | K_КЭС_08 | П | 2026 | 2026 | нд | 0.73944 | нд | нд | 0.80209 | нд | нд | нд | нд | нд | нд | нд | нд | нд | нд | нд | нд | нд | нд | нд | нд | нд | нд | нд | нд | нд | 0.80209 | 0.80209 | нд | нд | нд | нд | нд | нд | нд | нд | нд | нд | нд | нд | нд | нд | 0.80209 | 0.80209 | нд | нд | нд
1.2.2.2.3 | Техничесое перевооружение учатска ВЛ 6 кВ фидера "Лесозавод" от ПС "Краснореченск" 35/6 кВ | K_КЭС_09 | П | 2026 | 2026 | нд | 0.61256 | нд | нд | 0.66446 | нд | нд | нд | нд | нд | нд | нд | нд | нд | нд | нд | нд | нд | нд | нд | нд | нд | нд | нд | нд | нд | 0.66446 | 0.66446 | нд | нд | нд | нд | нд | нд | нд | нд | нд | нд | нд | нд | нд | нд | 0.66446 | 0.66446 | нд | нд | нд
1.2.2.2.4 | Техничесое перевооружение учатска ВЛ 6 кВ фидера "ДМС" от ПС "Горелое" 220/110/35/6 кВ | M_КЭС_04 | П | 2028 | 2028 | нд | 2.4539 | нд | нд | 2.9179 | нд | нд | нд | нд | нд | нд | нд | нд | нд | нд | нд | нд | нд | нд | нд | нд | нд | нд | нд | нд | нд | нд | нд | нд | нд | нд | нд | нд | нд | 2.9179 | 2.9179 | нд | нд | нд | нд | нд | нд | 2.9179 | 2.9179 | нд | нд | нд
1.2.2.2.5 | Техничесое перевооружение учатска ВЛ 6 кВ фидера "Поселок" от ПС "Плавзавод" 35/6 кВ | M_КЭС_05 | П | 2028 | 2028 | нд | 2.064 | нд | нд | 2.4542 | нд | нд | нд | нд | нд | нд | нд | нд | нд | нд | нд | нд | нд | нд | нд | нд | нд | нд | нд | нд | нд | нд | нд | нд | нд | нд | нд | нд | нд | 2.4542 | 2.4542 | нд | нд | нд | нд | нд | нд | 2.4542 | 2.4542 | нд | нд | нд
1.2.2.2.6 | Техничесое перевооружение учатска ВЛ 6 кВ фидера "№ 15" от ПС "Горбуша" 110/35/6 кВ | M_КЭС_06 | П | 2028 | 2028 | нд | 1.9404 | нд | нд | 2.3073 | нд | нд | нд | нд | нд | нд | нд | нд | нд | нд | нд | нд | нд | нд | нд | нд | нд | нд | нд | нд | нд | нд | нд | нд | нд | нд | нд | нд | нд | 2.3073 | 2.3073 | нд | нд | нд | нд | нд | нд | 2.3073 | 2.3073 | нд | нд | нд
1.2.2.2.7 | Техничесое перевооружение учатска ВЛ 6 кВ фидера "Насосная" от ПС "Горелое" 220/110/35/6 кВ | M_КЭС_07 | П | 2028 | 2028 | нд | 1.0898 | нд | нд | 1.2958 | нд | нд | нд | нд | нд | нд | нд | нд | нд | нд | нд | нд | нд | нд | нд | нд | нд | нд | нд | нд | нд | нд | нд | нд | нд | нд | нд | нд | нд | 1.2958 | 1.2958 | нд | нд | нд | нд | нд | нд | 1.2958 | 1.2958 | нд | нд | нд
1.2.2.2.8 | Техничесое перевооружение учатска ВЛ 6 кВ фидера "№ 34" от ПС "Горбуша" 110/35/6 кВ | M_КЭС_08 | П | 2028 | 2028 | нд | 0.3136 | нд | нд | 0.37289 | нд | нд | нд | нд | нд | нд | нд | нд | нд | нд | нд | нд | нд | нд | нд | нд | нд | нд | нд | нд | нд | нд | нд | нд | нд | нд | нд | нд | нд | 0.37289 | 0.37289 | нд | нд | нд | нд | нд | нд | 0.37289 | 0.37289 | нд | нд | нд
1.2.2.2.9 | Техничесое перевооружение учатска ВЛ 6 кВ фидера "№ 7" от ПС "Горбуша" 110/35/6 кВ | N_КЭС_06 | П | 2029 | 2029 | нд | 1.4918 | нд | нд | 1.8518 | нд | нд | нд | нд | нд | нд | нд | нд | нд | нд | нд | нд | нд | нд | нд | нд | нд | нд | нд | нд | нд | нд | нд | нд | нд | нд | нд | нд | нд | нд | нд | нд | нд | 1.8518 | 1.8518 | нд | нд | 1.8518 | 1.8518 | нд | нд | нд
1.2.2.2.10 | Техничесое перевооружение учатска ВЛ 6 кВ фидера "Нижний склад" от ПС "Тайга" 35/6 кВ | N_КЭС_07 | П | 2029 | 2029 | нд | 2.5856 | нд | нд | 3.2098 | нд | нд | нд | нд | нд | нд | нд | нд | нд | нд | нд | нд | нд | нд | нд | нд | нд | нд | нд | нд | нд | нд | нд | нд | нд | нд | нд | нд | нд | нд | нд | нд | нд | 3.2098 | 3.2098 | нд | нд | 3.2098 | 3.2098 | нд | нд | нд
1.2.2.2.11 | Техничесое перевооружение учатска ВЛ 6 кВ фидера "1-й Советский" от ПС "Фабричная" 35/6 кВ | N_КЭС_08 | П | 2029 | 2029 | нд | 1.7945 | нд | нд | 2.2277 | нд | нд | нд | нд | нд | нд | нд | нд | нд | нд | нд | нд | нд | нд | нд | нд | нд | нд | нд | нд | нд | нд | нд | нд | нд | нд | нд | нд | нд | нд | нд | нд | нд | 2.2277 | 2.2277 | нд | нд | 2.2277 | 2.2277 | нд | нд | нд
1.2.2.2.12 | Техничесое перевооружение учатска ВЛ 6 кВ фидера "Хлебзавод" от ПС "Фабричная" 35/6 кВ | N_КЭС_09 | П | 2029 | 2029 | нд | 0.28072 | нд | нд | 0.34848 | нд | нд | нд | нд | нд | нд | нд | нд | нд | нд | нд | нд | нд | нд | нд | нд | нд | нд | нд | нд | нд | нд | нд | нд | нд | нд | нд | нд | нд | нд | нд | нд | нд | 0.34848 | 0.34848 | нд | нд | 0.34848 | 0.34848 | нд | нд | нд
1.2.3 | Развитие и модернизация учета электрической энергии (мощности), всего, в том числе: | нд | нд | нд | нд | нд | 34.6608 | нд | нд | 39.8774 | нд | нд | нд | нд | нд | нд | нд | нд | нд | нд | нд | нд | нд | нд | нд | нд | нд | 3.647 | 3.647 | 0 | нд | 8.5787 | 8.5787 | 0 | нд | 8.7022 | 8.7022 | 0 | нд | 10.0914 | 10.0914 | 0 | нд | 8.8583 | 8.8583 | 0 | нд | 39.8774 | 39.8774 | 0 | нд | нд
1.2.3.1 | «Установка приборов учета, класс напряжения 0,22 (0,4) кВ, всего, в том числе:» | нд | нд | нд | нд | нд | 34.6608 | нд | нд | 39.8774 | нд | нд | нд | нд | нд | нд | нд | нд | нд | нд | нд | нд | нд | нд | нд | нд | нд | 3.647 | 3.647 | 0 | нд | 8.5787 | 8.5787 | 0 | нд | 8.7022 | 8.7022 | 0 | нд | 10.0914 | 10.0914 | 0 | нд | 8.8583 | 8.8583 | 0 | нд | 39.8774 | 39.8774 | 0 | нд | нд
1.2.3.1.1 | Установка интеллектуальной системы учёта электрической энергии потребителей 0,22 (0,4) кВ | J_КЭС_09 | П | 2025 | 2029 | нд | 18.3426 | нд | нд | 20.9167 | нд | нд | нд | нд | нд | нд | нд | нд | нд | нд | нд | нд | нд | нд | нд | нд | нд | 3.647 | 3.647 | нд | нд | 3.9484 | 3.9484 | нд | нд | 4.3199 | 4.3199 | 0 | нд | 4.6814 | 4.6814 | 0 | нд | 4.32 | 4.32 | 0 | нд | 20.9167 | 20.9167 | 0 | нд | нд
1.2.3.1.2 | Создание интеллектуальной системы учета электрической энергии | K_КЭС_10 | П | 2026 | 2026 | нд | 4.2686 | нд | нд | 4.6303 | нд | нд | нд | нд | нд | нд | нд | нд | нд | нд | нд | нд | нд | нд | нд | нд | нд | нд | нд | нд | нд | 4.6303 | 4.6303 | нд | нд | нд | нд | нд | нд | нд | нд | нд | нд | нд | нд | нд | нд | 4.6303 | 4.6303 | нд | нд | нд
1.2.3.1.3 | Создание интеллектуальной системы учета электрической энергии | L_КЭС_09 | П | 2027 | 2027 | нд | 3.8439 | нд | нд | 4.3823 | нд | нд | нд | нд | нд | нд | нд | нд | нд | нд | нд | нд | нд | нд | нд | нд | нд | нд | нд | нд | нд | нд | нд | нд | нд | 4.3823 | 4.3823 | нд | нд | нд | нд | нд | нд | нд | нд | нд | нд | 4.3823 | 4.3823 | нд | нд | нд
1.2.3.1.4 | Создание интеллектуальной системы учета электрической энергии | M_КЭС_09 | П | 2028 | 2028 | нд | 4.5498 | нд | нд | 5.41 | нд | нд | нд | нд | нд | нд | нд | нд | нд | нд | нд | нд | нд | нд | нд | нд | нд | нд | нд | нд | нд | нд | нд | нд | нд | нд | нд | нд | нд | 5.41 | 5.41 | нд | нд | нд | нд | нд | нд | 5.41 | 5.41 | нд | нд | нд
1.2.3.1.5 | Создание интеллектуальной системы учета электрической энергии | N_КЭС_10 | П | 2029 | 2029 | нд | 3.6558 | нд | нд | 4.5382 | нд | нд | нд | нд | нд | нд | нд | нд | нд | нд | нд | нд | нд | нд | нд | нд | нд | нд | нд | нд | нд | нд | нд | нд | нд | нд | нд | нд | нд | нд | нд | нд | нд | 4.5382 | 4.5382 | нд | нд | 4.5382 | 4.5382 | нд | нд | нд
1.4 | Прочее новое строительство объектов электросетевого хозяйства, всего, в том числе: | нд | нд | нд | нд | нд | 2.7272 | нд | нд | 2.8744 | нд | нд | нд | нд | нд | нд | нд | нд | нд | нд | нд | нд | нд | нд | нд | нд | нд | 2.0455 | 2.0455 | 0 | нд | 0.82894 | 0.82894 | 0 | нд | 0 | 0 | 0 | нд | 0 | 0 | 0 | нд | 0 | 0 | 0 | нд | 2.8744 | 2.8744 | 0 | нд | нд
1.4.1. | Строительство СТП 250 кВА на ул. Речная с. Михайловка | J_КЭС_11 | П | 2025 | 2025 | нд | 1.3454 | нд | нд | 1.4019 | нд | нд | нд | нд | нд | нд | нд | нд | нд | нд | нд | нд | нд | нд | нд | нд | нд | 1.4019 | 1.4019 | нд | нд | нд | нд | нд | нд | нд | нд | нд | нд | нд | нд | нд | нд | нд | нд | нд | нд | 1.4019 | 1.4019 | нд | нд | нд
1.4.2. | Строительство КЛ-0,4кВ от ЗТП № 3 до школы с. Михайловка (кабельная линия 0,4кВ школа) | J_КЭС_12 | П | 2025 | 2025 | нд | 0.61768 | нд | нд | 0.64362 | нд | нд | нд | нд | нд | нд | нд | нд | нд | нд | нд | нд | нд | нд | нд | нд | нд | 0.64362 | 0.64362 | нд | нд | нд | нд | нд | нд | нд | нд | нд | нд | нд | нд | нд | нд | нд | нд | нд | нд | 0.64362 | 0.64362 | нд | нд | нд
1.4.3. | Строительство СТП 250 кВА на ул. Строительная с. Михайловка | K_КЭС_11 | П | 2026 | 2026 | нд | 0.7642 | нд | нд | 0.82894 | нд | нд | нд | нд | нд | нд | нд | нд | нд | нд | нд | нд | нд | нд | нд | нд | нд | нд | нд | нд | нд | 0.82894 | 0.82894 | нд | нд | нд | нд | нд | нд | нд | нд | нд | нд | нд | нд | нд | нд | 0.82894 | 0.82894 | нд | нд | нд
1.6 | Прочие инвестиционные проекты, всего, в том числе: | нд | нд | нд | нд | нд | 68.2166 | нд | нд | 76.9078 | нд | нд | нд | нд | нд | нд | нд | нд | нд | нд | нд | нд | нд | нд | нд | нд | нд | 19.4073 | 5.21 | 14.1973 | нд | 16.4878 | 0 | 16.4878 | нд | 13.3126 | 0 | 13.3126 | нд | 11.2961 | 0 | 11.2961 | нд | 16.4041 | 0 | 16.4041 | нд | 76.9078 | 5.21 | 71.6978 | нд | нд
1.6.1 | Автогидроподьемник Садко Next | J_КЭС_13 | П | 2025 | 2025 | нд | 6.5 | нд | нд | 6.773 | нд | нд | нд | нд | нд | нд | нд | нд | нд | нд | нд | нд | нд | нд | нд | нд | нд | 6.773 | нд | 6.773 | нд | нд | нд | нд | нд | нд | нд | нд | нд | нд | нд | нд | нд | нд | нд | нд | нд | 6.773 | нд | 6.773 | нд | нд
1.6.2 | Автомобиль УАЗ Патриот | K_КЭС_12 | П | 2026 | 2026 | нд | 3.6 | нд | нд | 3.905 | нд | нд | нд | нд | нд | нд | нд | нд | нд | нд | нд | нд | нд | нд | нд | нд | нд | нд | нд | нд | нд | 3.905 | нд | 3.905 | нд | нд | нд | нд | нд | нд | нд | нд | нд | нд | нд | нд | нд | 3.905 | нд | 3.905 | нд | нд
1.6.3 | Автомобиль Mitsubishi Delica D:5 | K_КЭС_13 | П | 2026 | 2026 | нд | 3.6 | нд | нд | 3.905 | нд | нд | нд | нд | нд | нд | нд | нд | нд | нд | нд | нд | нд | нд | нд | нд | нд | нд | нд | нд | нд | 3.905 | нд | 3.905 | нд | нд | нд | нд | нд | нд | нд | нд | нд | нд | нд | нд | нд | 3.905 | нд | 3.905 | нд | нд
1.6.4 | Автомобиль УАЗ Фермер | L_КЭС_11 | П | 2027 | 2027 | нд | 2.268 | нд | нд | 2.5856 | нд | нд | нд | нд | нд | нд | нд | нд | нд | нд | нд | нд | нд | нд | нд | нд | нд | нд | нд | нд | нд | нд | нд | нд | нд | 2.5856 | нд | 2.5856 | нд | нд | нд | нд | нд | нд | нд | нд | нд | 2.5856 | нд | 2.5856 | нд | нд
1.6.5 | Мобильный измельчитель веток DH - 40 | N_КЭС_11 | П | 2029 | 2029 | нд | 0.9744 | нд | нд | 1.2096 | нд | нд | нд | нд | нд | нд | нд | нд | нд | нд | нд | нд | нд | нд | нд | нд | нд | нд | нд | нд | нд | нд | нд | нд | нд | нд | нд | нд | нд | нд | нд | нд | нд | 1.2096 | нд | 1.2096 | нд | 1.2096 | нд | 1.2096 | нд | нд
1.6.6 | Спец. Техника Автовышка | J_КЭС_14 | П | 2025 | 2025 | нд | 7.125 | нд | нд | 7.4243 | нд | нд | нд | нд | нд | нд | нд | нд | нд | нд | нд | нд | нд | нд | нд | нд | нд | 7.4243 | нд | 7.4243 | нд | нд | нд | нд | нд | нд | нд | нд | нд | нд | нд | нд | нд | нд | нд | нд | нд | 7.4243 | нд | 7.4243 | нд | нд
1.6.7 | Гусеничный Экскаватор | J_КЭС_15 | П | 2025 | 2025 | нд | 5 | нд | нд | 5.21 | нд | нд | нд | нд | нд | нд | нд | нд | нд | нд | нд | нд | нд | нд | нд | нд | нд | 5.21 | 5.21 | нд | нд | нд | нд | нд | нд | нд | нд | нд | нд | нд | нд | нд | нд | нд | нд | нд | нд | 5.21 | 5.21 | нд | нд | нд
1.6.8 | Спец. Техника манипулятор | K_КЭС_14 | П | 2026 | 2026 | нд | 8 | нд | нд | 8.6778 | нд | нд | нд | нд | нд | нд | нд | нд | нд | нд | нд | нд | нд | нд | нд | нд | нд | нд | нд | нд | нд | 8.6778 | нд | 8.6778 | нд | нд | нд | нд | нд | нд | нд | нд | нд | нд | нд | нд | нд | 8.6778 | нд | 8.6778 | нд | нд
1.6.9 | Спец. Техника Ямобур-кран | L_КЭС_12 | П | 2027 | 2027 | нд | 4.752 | нд | нд | 5.4175 | нд | нд | нд | нд | нд | нд | нд | нд | нд | нд | нд | нд | нд | нд | нд | нд | нд | нд | нд | нд | нд | нд | нд | нд | нд | 5.4175 | нд | 5.4175 | нд | нд | нд | нд | нд | нд | нд | нд | нд | 5.4175 | нд | 5.4175 | нд | нд
1.6.10 | Спец. Техника эксковатор гидромолот | L_КЭС_13 | П | 2027 | 2027 | нд | 4.6572 | нд | нд | 5.3095 | нд | нд | нд | нд | нд | нд | нд | нд | нд | нд | нд | нд | нд | нд | нд | нд | нд | нд | нд | нд | нд | нд | нд | нд | нд | 5.3095 | нд | 5.3095 | нд | нд | нд | нд | нд | нд | нд | нд | нд | 5.3095 | нд | 5.3095 | нд | нд
1.6.11 | Автовышка Газон Next | M_КЭС_10 | П | 2028 | 2028 | нд | 9.5 | нд | нд | 11.2961 | нд | нд | нд | нд | нд | нд | нд | нд | нд | нд | нд | нд | нд | нд | нд | нд | нд | нд | нд | нд | нд | нд | нд | нд | нд | нд | нд | нд | нд | 11.2961 | нд | 11.2961 | нд | нд | нд | нд | нд | 11.2961 | нд | 11.2961 | нд | нд
1.6.12 | Спец. Техника самосвал | N_КЭС_12 | П | 2029 | 2029 | нд | 4.65 | нд | нд | 5.7724 | нд | нд | нд | нд | нд | нд | нд | нд | нд | нд | нд | нд | нд | нд | нд | нд | нд | нд | нд | нд | нд | нд | нд | нд | нд | нд | нд | нд | нд | нд | нд | нд | нд | 5.7724 | нд | 5.7724 | нд | 5.7724 | нд | 5.7724 | нд | нд
1.6.13 | Приобретение спец.техники (автомобиль бортовой) | N_КЭС_13 | П | 2029 | 2029 | нд | 3.95 | нд | нд | 4.9035 | нд | нд | нд | нд | нд | нд | нд | нд | нд | нд | нд | нд | нд | нд | нд | нд | нд | нд | нд | нд | нд | нд | нд | нд | нд | нд | нд | нд | нд | нд | нд | нд | нд | 4.9035 | нд | 4.9035 | нд | 4.9035 | нд | 4.9035 | нд | нд
1.6.14 | Приобретение спец.техники (автомобиль Hunter Plus) | N_КЭС_14 | П | 2029 | 2029 | нд | 3.64 | нд | нд | 4.5186 | нд | нд | нд | нд | нд | нд | нд | нд | нд | нд | нд | нд | нд | нд | нд | нд | нд | нд | нд | нд | нд | нд | нд | нд | нд | нд | нд | нд | нд | нд | нд | нд | нд | 4.5186 | нд | 4.5186 | нд | 4.5186 | нд | 4.5186 | нд | нд

## Ф4
Форма 4. План ввода основных средств
Инвестиционная программа АО "Коммунэлектросервис"
полное наименование субъекта электроэнергетики
Год раскрытия информации: 2024 год
Утвержденные плановые значения показателей приведены в соответствии с ____________________________________________________________________________________________________________________
реквизиты решения органа исполнительной власти, утвердившего инвестиционную программу
Номер группы инвести-ционных проектов | Наименование инвестиционного проекта (группы инвестиционных проектов) | Идентифика-тор инвестицион-ного проекта | Первоначальная стоимость принимаемых к учету основных средств и нематериальных активов, млн рублей (без НДС) |  | Принятие основных средств и нематериальных активов к бухгалтерскому учету в год 2025 | [14 empty] | Принятие основных средств и нематериальных активов к бухгалтерскому учету | [77 empty] | Краткое обоснование корректировки утвержденного плана
[20 empty] | 2026Год | [14 empty] | 2027Год | [15 empty] | 2028 Год | [15 empty] | 2029 Год | [14 empty] | Итого за период реализации инвестиционной программы
[5 empty] | Утвержденный план | [7 empty] | Предложение по корректировке утвержденного плана | [6 empty] | Утвержденный план | [7 empty] | Предложение по корректировке утвержденного плана | [6 empty] | Утвержденный план | [7 empty] | Предложение по корректировке утвержденного плана | [7 empty] | Утвержденный план | [7 empty] | Предложение по корректировке утвержденного плана | [7 empty] | Утвержденный план | [7 empty] | Предложение по корректировке утвержденного плана | [6 empty] | Утвержденный план | [7 empty] | Предложение по корректировке утвержденного плана
|  |  | План | Предложение по корректировке утвержденного плана | нематериальные активы | основные средства | [6 empty] | нематериальные активы | основные средства | [5 empty] | нематериальные активы | основные средства | [6 empty] | нематериальные активы | основные средства | [5 empty] | нематериальные активы | основные средства | [6 empty] | нематериальные активы | основные средства | [6 empty] | нематериальные активы | основные средства | [6 empty] | нематериальные активы | основные средства | [6 empty] | нематериальные активы | основные средства | [6 empty] | нематериальные активы | основные средства | [5 empty] | нематериальные активы | основные средства | [6 empty] | нематериальные активы | основные средства
[5 empty] | млн рублей (без НДС) | млн рублей (без НДС) | КТПН | МВ×А | км ЛЭП | Реклоузеры | Приборы учёта | Другое | млн рублей (без НДС) | млн рублей (без НДС) | КТПН | ИКЗ на ВЛ и в РУ ТП | км ЛЭП | Реклоузеры | Приборы учёта | млн рублей (без НДС) | млн рублей (без НДС) | КТПН | МВ×А | км ЛЭП | Реклоузеры | Приборы учёта | Другое | млн рублей (без НДС) | млн рублей (без НДС) | КТПН | ИКЗ на ВЛ и в РУ ТП | км ЛЭП | Реклоузеры | Приборы учёта | млн рублей (без НДС) | млн рублей (без НДС) | КТПН | МВ×А | км ЛЭП | Реклоузеры | Приборы учёта | Другое | млн рублей (без НДС) | млн рублей (без НДС) | КТПН | ИКЗ на ВЛ и в РУ ТП | км ЛЭП | Реклоузеры | Приборы учёта | Другое | млн рублей (без НДС) | млн рублей (без НДС) | КТПН | МВ×А | км ЛЭП | Реклоузеры | Приборы учёта | Другое | млн рублей (без НДС) | млн рублей (без НДС) | КТПН | ИКЗ на ВЛ и в РУ ТП | км ЛЭП | Реклоузеры | Приборы учёта | Другое | млн рублей (без НДС) | млн рублей (без НДС) | КТПН | МВ×А | км ЛЭП | Реклоузеры | Приборы учёта | Другое | млн рублей (без НДС) | млн рублей (без НДС) | КТПН | ИКЗ на ВЛ и в РУ ТП | км ЛЭП | Реклоузеры | Приборы учёта | млн рублей (без НДС) | млн рублей (без НДС) | КТПН | МВ×А | км ЛЭП | Реклоузеры | Приборы учёта | Другое | млн рублей (без НДС) | млн рублей (без НДС) | КТПН | ИКЗ на ВЛ и в РУ ТП | км ЛЭП | Реклоузеры | Приборы учёта | Другое
1 | 2 | 3 | 4 | 5 | 6.1.1 | 6.1.2 | 6.1.3 | 6.1.4 | 6.1.5 | 6.1.6 | 6.1.7 | 6.1.8 | 6.2.1 | 6.2.2 | 6.2.3 | 6.2.4 | 6.2.5 | 6.2.6 | 6.2.7 | 7.1.1 | 7.1.2 | 7.1.3 | 7.1.4 | 7.1.5 | 7.1.6 | 7.1.7 | 7.1.8 | 7.2.1 | 7.2.2 | 7.2.3 | 7.2.4 | 7.2.5 | 7.2.6 | 7.2.7 | 7.3.1 | 7.3.2 | 7.3.3 | 7.3.4 | 7.3.5 | 7.3.6 | 7.3.7 | 7.3.8 | 7.4.1 | 7.4.2 | 7.4.3 | 7.4.4 | 7.4.5 | 7.4.6 | 7.4.7 | 7.4.8 | 7.5.1 | 7.5.2 | 7.5.3 | 7.5.4 | 7.5.5 | 7.5.6 | 7.5.7 | 7.5.8 | 7.6.1 | 7.6.2 | 7.6.3 | 7.6.4 | 7.6.5 | 7.6.6 | 7.6.7 | 7.6.8 | 7.7.1 | 7.7.2 | 7.7.3 | 7.7.4 | 7.7.5 | 7.7.6 | 7.7.7 | 7.7.8 | 7.8.1 | 7.8.2 | 7.8.3 | 7.8.4 | 7.8.5 | 7.8.6 | 7.8.7 | 8.1.1 | 8.1.2 | 8.1.3 | 8.1.4 | 8.1.5 | 8.1.6 | 8.1.7 | 8.1.8 | 8.2.1 | 8.2.2 | 8.2.3 | 8.2.4 | 8.2.5 | 8.2.6 | 8.2.7 | 8.2.8 | 9
0 | ВСЕГО по инвестиционной программе, в том числе: | нд | 263.5393 | нд | нд | 55.0993 | 3 | 0.25 | 5.585 | нд | 160 | 13 | нд | нд | нд | нд | нд | нд | нд | нд | 52.7252 | 2 | 0.65 | 9.695 | нд | 330 | 4 | нд | нд | нд | нд | нд | нд | нд | нд | 55.9406 | 2 | 0 | 8.8785 | нд | 306 | 3 | нд | нд | нд | нд | нд | нд | нд | нд | нд | 55.9186 | 2 | 0 | 12.1515 | нд | 329 | 1 | нд | нд | нд | нд | нд | нд | нд | нд | нд | 43.8555 | 2 | 0.25 | 11.0857 | нд | 261 | 4 | нд | нд | нд | нд | нд | нд | нд | нд | 263.5393 | 8 | 1.15 | 47.3957 | нд | 1386 | 24 | нд | нд | нд | нд | нд | нд | нд | нд | нд
0.1 | Технологическое присоединение, всего | нд | нд | нд | нд | нд | нд | нд | нд | нд | нд | нд | нд | нд | нд | нд | нд | нд | нд | нд | нд | нд | нд | нд | нд | нд | нд | нд | нд | нд | нд | нд | нд | нд | нд | нд | нд | нд | нд | нд | нд | нд | нд | нд | нд | нд | нд | нд | нд | нд | нд | нд | нд | нд | нд | нд | нд | нд | нд | нд | нд | нд | нд | нд | нд | нд | нд | нд | нд | нд | нд | нд | нд | нд | нд | нд | нд | нд | нд | нд | нд | нд | нд | нд | нд | нд | нд | нд | нд | нд | нд | нд | нд | нд | нд | нд | нд | нд
0.2 | Реконструкция, модернизация, техническое перевооружение, всего | нд | 183.757 | нд | нд | 33.6466 | 2 | нд | 5.265 | нд | 160 | 10 | нд | нд | нд | нд | нд | нд | нд | нд | 35.4085 | 2 | 0.4 | 9.695 | нд | 330 | 1 | нд | нд | нд | нд | нд | нд | нд | нд | 42.6281 | 2 | 0 | 8.8785 | нд | 306 | 0 | нд | нд | нд | нд | нд | нд | нд | нд | нд | 44.6225 | 2 | нд | 12.1515 | нд | 329 | 0 | нд | нд | нд | нд | нд | нд | нд | нд | нд | 27.4513 | 2 | 0.25 | 11.0857 | нд | 261 | 0 | нд | нд | нд | нд | нд | нд | нд | нд | 183.757 | 6 | 0.65 | 47.0757 | нд | 1386 | 10 | нд | нд | нд | нд | нд | нд | нд | нд | нд
0.3 | Инвестиционные проекты, реализация которых обуславливается схемами и программами перспективного развития электроэнергетики, всего | нд | нд | нд | нд | нд | нд | нд | нд | нд | нд | нд | нд | нд | нд | нд | нд | нд | нд | нд | нд | нд | нд | нд | нд | нд | нд | нд | нд | нд | нд | нд | нд | нд | нд | нд | нд | нд | нд | нд | нд | нд | нд | нд | нд | нд | нд | нд | нд | нд | нд | нд | нд | нд | нд | нд | нд | нд | нд | нд | нд | нд | нд | нд | нд | нд | нд | нд | нд | нд | нд | нд | нд | нд | нд | нд | нд | нд | нд | нд | нд | нд | нд | нд | нд | нд | нд | нд | нд | нд | нд | нд | нд | нд | нд | нд | нд | нд
0.4 | Прочее новое строительство объектов электросетевого хозяйства, всего | нд | 2.8744 | нд | нд | 2.0455 | 1 | 0.25 | 0.32 | нд | нд | нд | нд | нд | нд | нд | нд | нд | нд | нд | 0.82894 | 0 | 0.25 | 0 | нд | нд | нд | нд | нд | нд | нд | нд | нд | нд | нд | 0 | 0 | 0 | 0 | нд | нд | нд | нд | нд | нд | нд | нд | нд | нд | нд | нд | 0 | 0 | 0 | 0 | нд | нд | нд | нд | нд | нд | нд | нд | нд | нд | нд | нд | 0 | 0 | 0 | 0 | нд | нд | нд | нд | нд | нд | нд | нд | нд | нд | нд | 2.8744 | 2 | 0.5 | 0.32 | нд | нд | нд | нд | нд | нд | нд | нд | нд | нд | нд | нд
0.6 | Прочие инвестиционные проекты, всего | нд | 76.9078 | нд | нд | 19.4073 | 0 | 0 | 0 | нд | нд | 3 | нд | нд | нд | нд | нд | нд | нд | нд | 16.4878 | 0 | 0 | 0 | нд | нд | 3 | нд | нд | нд | нд | нд | нд | нд | нд | 13.3126 | 0 | 0 | 0 | нд | нд | 3 | нд | нд | нд | нд | нд | нд | нд | нд | нд | 11.2961 | 0 | 0 | 0 | нд | нд | 1 | нд | нд | нд | нд | нд | нд | нд | нд | нд | 16.4041 | 0 | 0 | 0 | нд | нд | 4 | нд | нд | нд | нд | нд | нд | нд | нд | 76.9078 | 0 | 0 | 0 | нд | нд | 14 | нд | нд | нд | нд | нд | нд | нд | нд | нд
1 | Приморский край | нд | 263.5393 | нд | нд | 55.0993 | 3 | 0.25 | 5.585 | нд | 160 | 13 | нд | нд | нд | нд | нд | нд | нд | нд | 52.7252 | 2 | 0.65 | 9.695 | нд | 330 | 4 | нд | нд | нд | нд | нд | нд | нд | нд | 55.9406 | 2 | 0 | 8.8785 | нд | 306 | 3 | нд | нд | нд | нд | нд | нд | нд | нд | нд | 55.9186 | 2 | 0 | 12.1515 | нд | 329 | 1 | нд | нд | нд | нд | нд | нд | нд | нд | нд | 43.8555 | 2 | 0.25 | 11.0857 | нд | 261 | 4 | нд | нд | нд | нд | нд | нд | нд | нд | 263.5393 | 8 | 1.15 | 47.3957 | нд | 1386 | 24 | нд | нд | нд | нд | нд | нд | нд | нд | нд
1.2 | Реконструкция, модернизация, техническое перевооружение всего, в том числе: | нд | 183.757 | нд | нд | 33.6466 | 2 | нд | 5.265 | нд | нд | 10 | нд | нд | нд | нд | нд | нд | нд | нд | 35.4085 | 2 | 0.4 | 9.695 | нд | нд | 1 | нд | нд | нд | нд | нд | нд | нд | нд | 42.6281 | 2 | нд | 8.8785 | нд | нд | нд | нд | нд | нд | нд | нд | нд | нд | нд | нд | 44.6225 | нд | нд | 12.1515 | нд | нд | нд | нд | нд | нд | нд | нд | нд | нд | нд | нд | 27.4513 | нд | 0.25 | 11.0857 | нд | нд | нд | нд | нд | нд | нд | нд | нд | нд | нд | 183.757 | 6 | 0.65 | 47.0757 | нд | нд | 11 | нд | нд | нд | нд | нд | нд | нд | нд | нд
1.2.1 | Реконструкция, модернизация, техническое перевооружение трансформаторных и иных подстанций, распределительных пунктов, всего, в том числе: | нд | 25.2897 | нд | нд | 6.4396 | 2 | 0 | 0 | нд | нд | 10 | нд | нд | нд | нд | нд | нд | нд | нд | 15.8293 | 2 | 0.4 | 0 | нд | нд | 1 | нд | нд | нд | нд | нд | нд | нд | нд | 1.9729 | 2 | 0 | 0 | нд | нд | 0 | нд | нд | нд | нд | нд | нд | нд | нд | нд | 0 | 0 | 0 | 0 | нд | нд | 0 | нд | нд | нд | нд | нд | нд | нд | нд | нд | 1.0479 | 0 | 0.25 | 0 | нд | нд | 0 | нд | нд | нд | нд | нд | нд | нд | нд | 25.2897 | 6 | 0.65 | 0 | нд | нд | 11 | нд | нд | нд | нд | нд | нд | нд | нд | нд
1.2.1.1 | Реконструкция трансформаторных и иных подстанций, всего, в том числе: | нд | 15.0723 | нд | нд | 0 | 0 | 0 | 0 | 0 | 0 | 0 | нд | нд | нд | нд | нд | нд | нд | нд | 14.0244 | 0 | 0.4 | 0 | 0 | 0 | 1 | нд | нд | нд | нд | нд | нд | нд | нд | 0 | 0 | 0 | 0 | 0 | 0 | 0 | нд | нд | нд | нд | нд | нд | нд | нд | нд | 0 | 0 | 0 | 0 | 0 | 0 | 0 | нд | нд | нд | нд | нд | нд | нд | нд | нд | 1.0479 | 0 | 0.25 | 0 | 0 | 0 | 0 | нд | нд | нд | нд | нд | нд | нд | нд | 15.0723 | 0 | 0.65 | 0 | 0 | 0 | 1 | нд | нд | нд | нд | нд | нд | нд | нд | нд
1.2.1.1.1 | Установка РП-10кВ в районе ПС Казармы | K_КЭС_01 | 13.3852 | нд | нд | нд | нд | нд | нд | нд | нд | нд | нд | нд | нд | нд | нд | нд | нд | нд | 13.3852 | нд | нд | нд | нд | нд | 1 | нд | нд | нд | нд | нд | нд | нд | нд | нд | нд | нд | нд | нд | нд | нд | нд | нд | нд | нд | нд | нд | нд | нд | нд | нд | нд | нд | нд | нд | нд | нд | нд | нд | нд | нд | нд | нд | нд | нд | нд | нд | нд | нд | нд | нд | нд | нд | нд | нд | нд | нд | нд | нд | нд | нд | 13.3852 | нд | нд | нд | нд | нд | 1 | нд | нд | нд | нд | нд | нд | нд | нд | нд
1.2.1.1.2 | Реконструкция ЗТП № 13 пгт. Новошахтинский | K_КЭС_02 | 0.63918 | нд | нд | нд | нд | нд | нд | нд | нд | нд | нд | нд | нд | нд | нд | нд | нд | нд | 0.63918 | нд | 0.4 | нд | нд | нд | нд | нд | нд | нд | нд | нд | нд | нд | нд | нд | нд | нд | нд | нд | нд | нд | нд | нд | нд | нд | нд | нд | нд | нд | нд | нд | нд | нд | нд | нд | нд | нд | нд | нд | нд | нд | нд | нд | нд | нд | нд | нд | нд | нд | нд | нд | нд | нд | нд | нд | нд | нд | нд | нд | нд | нд | 0.63918 | нд | 0.4 | нд | нд | нд | нд | нд | нд | нд | нд | нд | нд | нд | нд | нд
1.2.1.1.3 | Реконструкция ЗТП № 15 пгт. Новошахтинский | N_КЭС_01 | 1.0479 | нд | нд | нд | нд | нд | нд | нд | нд | нд | нд | нд | нд | нд | нд | нд | нд | нд | нд | нд | нд | нд | нд | нд | нд | нд | нд | нд | нд | нд | нд | нд | нд | нд | нд | нд | нд | нд | нд | нд | нд | нд | нд | нд | нд | нд | нд | нд | нд | нд | нд | нд | нд | нд | нд | нд | нд | нд | нд | нд | нд | нд | нд | нд | нд | 1.0479 | нд | 0.25 | нд | нд | нд | нд | нд | нд | нд | нд | нд | нд | нд | нд | 1.0479 | нд | 0.25 | нд | нд | нд | нд | нд | нд | нд | нд | нд | нд | нд | нд | нд
1.2.1.2 | Модернизация, техническое перевооружение трансформаторных и иных подстанций, распределительных пунктов, всего, в том числе: | нд | 10.2174 | нд | нд | 6.4396 | 2 | 0 | 0 | нд | нд | 10 | нд | нд | нд | нд | нд | нд | нд | нд | 1.805 | 2 | 0 | 0 | нд | нд | 0 | нд | нд | нд | нд | нд | нд | нд | нд | 1.9729 | 2 | 0 | 0 | нд | нд | 0 | нд | нд | нд | нд | нд | нд | нд | нд | нд | 0 | 0 | 0 | 0 | нд | нд | 0 | нд | нд | нд | нд | нд | нд | нд | нд | нд | 0 | 0 | 0 | 0 | нд | нд | 0 | нд | нд | нд | нд | нд | нд | нд | нд | 10.2174 | 6 | 0 | 0 | нд | нд | 10 | нд | нд | нд | нд | нд | нд | нд | нд | нд
1.2.1.2.1 | Замена устаревших и физически изношеных комплектных трансформатоных подстанций наружного исполнения типа КТПН | J_КЭС_01 | 5.4451 | нд | нд | 1.6672 | 2 | нд | нд | нд | нд | нд | нд | нд | нд | нд | нд | нд | нд | нд | 1.805 | 2 | нд | нд | нд | нд | нд | нд | нд | нд | нд | нд | нд | нд | нд | 1.9729 | 2 | нд | нд | нд | нд | нд | нд | нд | нд | нд | нд | нд | нд | нд | нд | нд | нд | нд | нд | нд | нд | нд | нд | нд | нд | нд | нд | нд | нд | нд | нд | нд | нд | нд | нд | нд | нд | нд | нд | нд | нд | нд | нд | нд | нд | нд | 5.4451 | 6 | нд | нд | нд | нд | нд | нд | нд | нд | нд | нд | нд | нд | нд | нд
1.2.1.2.2 | Замена устаревших и физически изношенных иловых трансформаторов проработавших более 25 лет | J_КЭС_02 | 4.7724 | нд | нд | 4.7724 | нд | нд | нд | нд | нд | 10 | нд | нд | нд | нд | нд | нд | нд | нд | нд | нд | нд | нд | нд | нд | нд | нд | нд | нд | нд | нд | нд | нд | нд | 0 | нд | нд | нд | нд | нд | нд | нд | нд | нд | нд | нд | нд | нд | нд | нд | нд | нд | нд | нд | нд | нд | нд | нд | нд | нд | нд | нд | нд | нд | нд | нд | нд | нд | нд | нд | нд | нд | нд | нд | нд | нд | нд | нд | нд | нд | нд | 4.7724 | нд | нд | нд | нд | нд | 10 | нд | нд | нд | нд | нд | нд | нд | нд | нд
1.2.2 | Реконструкция, модернизация, техническое перевооружение линий электропередачи, всего, в том числе: | нд | 118.5899 | нд | нд | 23.56 | нд | нд | 5.265 | нд | нд | нд | нд | нд | нд | нд | нд | нд | нд | нд | 11.0005 | нд | нд | 9.695 | нд | нд | нд | нд | нд | нд | нд | нд | нд | нд | нд | 31.953 | нд | нд | 8.8785 | нд | нд | нд | нд | нд | нд | нд | нд | нд | нд | нд | нд | 34.5312 | нд | нд | 12.1515 | нд | нд | нд | нд | нд | нд | нд | нд | нд | нд | нд | нд | 17.5452 | нд | нд | 11.0857 | нд | нд | нд | нд | нд | нд | нд | нд | нд | нд | нд | 118.5899 | нд | нд | 47.0757 | нд | нд | нд | нд | нд | нд | нд | нд | нд | нд | нд | нд
1.2.2.1 | Реконструкция линий электропередачи, всего, в том числе: | нд | 96.2139 | нд | нд | 23.56 | нд | нд | 5.265 | нд | нд | нд | нд | нд | нд | нд | нд | нд | нд | нд | 5.6104 | нд | нд | 2.915 | нд | нд | нд | нд | нд | нд | нд | нд | нд | нд | нд | 31.953 | нд | нд | 8.8785 | нд | нд | нд | нд | нд | нд | нд | нд | нд | нд | нд | нд | 25.1831 | нд | нд | 2.3765 | нд | нд | нд | нд | нд | нд | нд | нд | нд | нд | нд | нд | 9.9074 | нд | нд | 4.3107 | нд | нд | нд | нд | нд | нд | нд | нд | нд | нд | нд | 96.2139 | нд | нд | 23.7457 | нд | нд | нд | нд | нд | нд | нд | нд | нд | нд | нд | нд
1.2.2.1.1 | Реконструкция участка ВЛ-6 кВ фидера "Телевышка" от от ПС "Рудник" 35/6 кВ | J_КЭС_03 | 6.1218 | нд | нд | 6.1218 | нд | нд | 1.27 | нд | нд | нд | нд | нд | нд | нд | нд | нд | нд | нд | нд | нд | нд | нд | нд | нд | нд | нд | нд | нд | нд | нд | нд | нд | нд | нд | нд | нд | нд | нд | нд | нд | нд | нд | нд | нд | нд | нд | нд | нд | нд | нд | нд | нд | нд | нд | нд | нд | нд | нд | нд | нд | нд | нд | нд | нд | нд | нд | нд | нд | нд | нд | нд | нд | нд | нд | нд | нд | нд | нд | нд | нд | 6.1218 | нд | нд | 1.27 | нд | нд | нд | нд | нд | нд | нд | нд | нд | нд | нд | нд
1.2.2.1.2 | Реконструкция участка ВЛ-6 кВ фидера "1-й Советский" от от ПС "Фабричная" 35/6 кВ | J_КЭС_04 | 0.89612 | нд | нд | 0.89612 | нд | нд | 0.2 | нд | нд | нд | нд | нд | нд | нд | нд | нд | нд | нд | нд | нд | нд | нд | нд | нд | нд | нд | нд | нд | нд | нд | нд | нд | нд | нд | нд | нд | нд | нд | нд | нд | нд | нд | нд | нд | нд | нд | нд | нд | нд | нд | нд | нд | нд | нд | нд | нд | нд | нд | нд | нд | нд | нд | нд | нд | нд | нд | нд | нд | нд | нд | нд | нд | нд | нд | нд | нд | нд | нд | нд | нд | 0.89612 | нд | нд | 0.2 | нд | нд | нд | нд | нд | нд | нд | нд | нд | нд | нд | нд
1.2.2.1.3 | Прокладка новой КЛ 0,4 кВ от ТП № 25 до ВРУ домов по адресу: г. Дальнегорск, ул. Инженерная 5, Инженерная 7. | J_КЭС_06 | 0.33865 | нд | нд | 0.33865 | нд | нд | 0.1 | нд | нд | нд | нд | нд | нд | нд | нд | нд | нд | нд | нд | нд | нд | нд | нд | нд | нд | нд | нд | нд | нд | нд | нд | нд | нд | нд | нд | нд | нд | нд | нд | нд | нд | нд | нд | нд | нд | нд | нд | нд | нд | нд | нд | нд | нд | нд | нд | нд | нд | нд | нд | нд | нд | нд | нд | нд | нд | нд | нд | нд | нд | нд | нд | нд | нд | нд | нд | нд | нд | нд | нд | нд | 0.33865 | нд | нд | 0.1 | нд | нд | нд | нд | нд | нд | нд | нд | нд | нд | нд | нд
1.2.2.1.4 | Реконструкция КЛ-6 от РТП-65 до точки врезки в сторону ПС "Бурная" Ф.201, ф.310 | J_КЭС_07 | 10.2696 | нд | нд | 10.2696 | нд | нд | 1.645 | нд | нд | нд | нд | нд | нд | нд | нд | нд | нд | нд | нд | нд | нд | нд | нд | нд | нд | нд | нд | нд | нд | нд | нд | нд | нд | нд | нд | нд | нд | нд | нд | нд | нд | нд | нд | нд | нд | нд | нд | нд | нд | нд | нд | нд | нд | нд | нд | нд | нд | нд | нд | нд | нд | нд | нд | нд | нд | нд | нд | нд | нд | нд | нд | нд | нд | нд | нд | нд | нд | нд | нд | нд | 10.2696 | нд | нд | 1.645 | нд | нд | нд | нд | нд | нд | нд | нд | нд | нд | нд | нд
1.2.2.1.5 | Реконструкция участка ВЛ 0,4 кВ по ул. Партизанская,41-68 в с. Анисимовка Шкотовского района | J_КЭС_08 | 5.9339 | нд | нд | 5.9339 | нд | нд | 2.05 | нд | нд | нд | нд | нд | нд | нд | нд | нд | нд | нд | нд | нд | нд | нд | нд | нд | нд | нд | нд | нд | нд | нд | нд | нд | нд | нд | нд | нд | нд | нд | нд | нд | нд | нд | нд | нд | нд | нд | нд | нд | нд | нд | нд | нд | нд | нд | нд | нд | нд | нд | нд | нд | нд | нд | нд | нд | нд | нд | нд | нд | нд | нд | нд | нд | нд | нд | нд | нд | нд | нд | нд | нд | 5.9339 | нд | нд | 2.05 | нд | нд | нд | нд | нд | нд | нд | нд | нд | нд | нд | нд
1.2.2.1.6 | Реконструкция участка ВЛ-6 кВ фидера "Пески" от ГРУ № 156 | K_КЭС_03 | 1.2511 | нд | нд | нд | нд | нд | нд | нд | нд | нд | нд | нд | нд | нд | нд | нд | нд | нд | 1.2511 | нд | нд | 0.245 | нд | нд | нд | нд | нд | нд | нд | нд | нд | нд | нд | нд | нд | нд | нд | нд | нд | нд | нд | нд | нд | нд | нд | нд | нд | нд | нд | нд | нд | нд | нд | нд | нд | нд | нд | нд | нд | нд | нд | нд | нд | нд | нд | нд | нд | нд | нд | нд | нд | нд | нд | нд | нд | нд | нд | нд | нд | нд | 1.2511 | нд | нд | 0.245 | нд | нд | нд | нд | нд | нд | нд | нд | нд | нд | нд | нд
1.2.2.1.7 | Реконструкция участка ВЛ-6 кВ фидера "ДЭС" от ПС "Краснореченск" 35/6 кВ | K_КЭС_04 | 0.88218 | нд | нд | нд | нд | нд | нд | нд | нд | нд | нд | нд | нд | нд | нд | нд | нд | нд | 0.88218 | нд | нд | 0.8 | нд | нд | нд | нд | нд | нд | нд | нд | нд | нд | нд | нд | нд | нд | нд | нд | нд | нд | нд | нд | нд | нд | нд | нд | нд | нд | нд | нд | нд | нд | нд | нд | нд | нд | нд | нд | нд | нд | нд | нд | нд | нд | нд | нд | нд | нд | нд | нд | нд | нд | нд | нд | нд | нд | нд | нд | нд | нд | 0.88218 | нд | нд | 0.8 | нд | нд | нд | нд | нд | нд | нд | нд | нд | нд | нд | нд
1.2.2.1.8 | Реконструкция КЛ-6 от КТПН-4387 до КТПН-4385 | K_КЭС_05 | 2.6333 | нд | нд | нд | нд | нд | нд | нд | нд | нд | нд | нд | нд | нд | нд | нд | нд | нд | 2.6333 | нд | нд | 1.075 | нд | нд | нд | нд | нд | нд | нд | нд | нд | нд | нд | нд | нд | нд | нд | нд | нд | нд | нд | нд | нд | нд | нд | нд | нд | нд | нд | нд | нд | нд | нд | нд | нд | нд | нд | нд | нд | нд | нд | нд | нд | нд | нд | нд | нд | нд | нд | нд | нд | нд | нд | нд | нд | нд | нд | нд | нд | нд | 2.6333 | нд | нд | 1.075 | нд | нд | нд | нд | нд | нд | нд | нд | нд | нд | нд | нд
1.2.2.1.9 | Реконструкция участка ВЛ-6 кВ фидера "мономахово" от ПС "Плавзавод" 110/35/6 кВ | L_КЭС_02 | 3.2727 | нд | нд | нд | нд | нд | нд | нд | нд | нд | нд | нд | нд | нд | нд | нд | нд | нд | нд | нд | нд | нд | нд | нд | нд | нд | нд | нд | нд | нд | нд | нд | нд | 3.2727 | нд | нд | 3.445 | нд | нд | нд | нд | нд | нд | нд | нд | нд | нд | нд | нд | нд | нд | нд | нд | нд | нд | нд | нд | нд | нд | нд | нд | нд | нд | нд | нд | нд | нд | нд | нд | нд | нд | нд | нд | нд | нд | нд | нд | нд | нд | нд | 3.2727 | нд | нд | 3.445 | нд | нд | нд | нд | нд | нд | нд | нд | нд | нд | нд | нд
1.2.2.1.10 | Реконструкция участка ВЛ-0,4 кВ фидера "Дачный" от КТПН № 104 | L_КЭС_03 | 3.2172 | нд | нд | нд | нд | нд | нд | нд | нд | нд | нд | нд | нд | нд | нд | нд | нд | нд | нд | нд | нд | нд | нд | нд | нд | нд | нд | нд | нд | нд | нд | нд | нд | 3.2172 | нд | нд | 1.74 | нд | нд | нд | нд | нд | нд | нд | нд | нд | нд | нд | нд | нд | нд | нд | нд | нд | нд | нд | нд | нд | нд | нд | нд | нд | нд | нд | нд | нд | нд | нд | нд | нд | нд | нд | нд | нд | нд | нд | нд | нд | нд | нд | 3.2172 | нд | нд | 1.74 | нд | нд | нд | нд | нд | нд | нд | нд | нд | нд | нд | нд
1.2.2.1.11 | Реконструкция участка ВЛ-6 кВ фидера "Васьково" от ПС "Плавзавод" 110/35/6 кВ | L_КЭС_04 | 2.3517 | нд | нд | нд | нд | нд | нд | нд | нд | нд | нд | нд | нд | нд | нд | нд | нд | нд | нд | нд | нд | нд | нд | нд | нд | нд | нд | нд | нд | нд | нд | нд | нд | 2.3517 | нд | нд | 0.775 | нд | нд | нд | нд | нд | нд | нд | нд | нд | нд | нд | нд | нд | нд | нд | нд | нд | нд | нд | нд | нд | нд | нд | нд | нд | нд | нд | нд | нд | нд | нд | нд | нд | нд | нд | нд | нд | нд | нд | нд | нд | нд | нд | 2.3517 | нд | нд | 0.775 | нд | нд | нд | нд | нд | нд | нд | нд | нд | нд | нд | нд
1.2.2.1.12 | Реконструкция ВЛ-6кВ от ПС "Горностай" Ф.5 до ТП-873 | L_КЭС_05 | 1.2221 | нд | нд | нд | нд | нд | нд | нд | нд | нд | нд | нд | нд | нд | нд | нд | нд | нд | нд | нд | нд | нд | нд | нд | нд | нд | нд | нд | нд | нд | нд | нд | нд | 1.2221 | нд | нд | 0.742 | нд | нд | нд | нд | нд | нд | нд | нд | нд | нд | нд | нд | нд | нд | нд | нд | нд | нд | нд | нд | нд | нд | нд | нд | нд | нд | нд | нд | нд | нд | нд | нд | нд | нд | нд | нд | нд | нд | нд | нд | нд | нд | нд | 1.2221 | нд | нд | 0.742 | нд | нд | нд | нд | нд | нд | нд | нд | нд | нд | нд | нд
1.2.2.1.13 | Реконструкция КЛ-10кВ ЖК Формат | L_КЭС_06 | 20.8015 | нд | нд | нд | нд | нд | нд | нд | нд | нд | нд | нд | нд | нд | нд | нд | нд | нд | нд | нд | нд | нд | нд | нд | нд | нд | нд | нд | нд | нд | нд | нд | нд | 20.8015 | нд | нд | 1.6265 | нд | нд | нд | нд | нд | нд | нд | нд | нд | нд | нд | нд | нд | нд | нд | нд | нд | нд | нд | нд | нд | нд | нд | нд | нд | нд | нд | нд | нд | нд | нд | нд | нд | нд | нд | нд | нд | нд | нд | нд | нд | нд | нд | 20.8015 | нд | нд | 1.6265 | нд | нд | нд | нд | нд | нд | нд | нд | нд | нд | нд | нд
1.2.2.1.14 | Реконструкция КЛ-10кВ ЖК Формат, РП-10кВ | M_КЭС_01 | 23.8831 | нд | нд | нд | нд | нд | нд | нд | нд | нд | нд | нд | нд | нд | нд | нд | нд | нд | нд | нд | нд | нд | нд | нд | нд | нд | нд | нд | нд | нд | нд | нд | нд | нд | нд | нд | нд | нд | нд | нд | нд | нд | нд | нд | нд | нд | нд | нд | нд | 23.8831 | нд | нд | 1.6265 | нд | нд | нд | нд | нд | нд | нд | нд | нд | нд | нд | нд | нд | нд | нд | нд | нд | нд | нд | нд | нд | нд | нд | нд | нд | нд | нд | 23.8831 | нд | нд | 1.6265 | нд | нд | нд | нд | нд | нд | нд | нд | нд | нд | нд | нд
1.2.2.1.15 | Реконструкция участка ВЛ-6 кВ фидера "Пограничная" от ПС "Плавзавод" 110/35/6 кВ | N_КЭС_02 | 2.052 | нд | нд | нд | нд | нд | нд | нд | нд | нд | нд | нд | нд | нд | нд | нд | нд | нд | нд | нд | нд | нд | нд | нд | нд | нд | нд | нд | нд | нд | нд | нд | нд | нд | нд | нд | нд | нд | нд | нд | нд | нд | нд | нд | нд | нд | нд | нд | нд | нд | нд | нд | нд | нд | нд | нд | нд | нд | нд | нд | нд | нд | нд | нд | нд | 2.052 | нд | нд | 1.425 | нд | нд | нд | нд | нд | нд | нд | нд | нд | нд | нд | 2.052 | нд | нд | 1.425 | нд | нд | нд | нд | нд | нд | нд | нд | нд | нд | нд | нд
1.2.2.1.16 | Реконструкция участка ВЛ-6 кВ фидера "Дачный" от ПС "Садовый Рудник" 35/6 кВ | N_КЭС_03 | 1.705 | нд | нд | нд | нд | нд | нд | нд | нд | нд | нд | нд | нд | нд | нд | нд | нд | нд | нд | нд | нд | нд | нд | нд | нд | нд | нд | нд | нд | нд | нд | нд | нд | нд | нд | нд | нд | нд | нд | нд | нд | нд | нд | нд | нд | нд | нд | нд | нд | нд | нд | нд | нд | нд | нд | нд | нд | нд | нд | нд | нд | нд | нд | нд | нд | 1.705 | нд | нд | 1.205 | нд | нд | нд | нд | нд | нд | нд | нд | нд | нд | нд | 1.705 | нд | нд | 1.205 | нд | нд | нд | нд | нд | нд | нд | нд | нд | нд | нд | нд
1.2.2.1.17 | Реконструкция КЛ-6 от ПС Мингородок ф.12,23 до КТП Сабанеева | N_КЭС_04 | 3.7917 | нд | нд | нд | нд | нд | нд | нд | нд | нд | нд | нд | нд | нд | нд | нд | нд | нд | нд | нд | нд | нд | нд | нд | нд | нд | нд | нд | нд | нд | нд | нд | нд | нд | нд | нд | нд | нд | нд | нд | нд | нд | нд | нд | нд | нд | нд | нд | нд | нд | нд | нд | нд | нд | нд | нд | нд | нд | нд | нд | нд | нд | нд | нд | нд | 3.7917 | нд | нд | 0.6707 | нд | нд | нд | нд | нд | нд | нд | нд | нд | нд | нд | 3.7917 | нд | нд | 0.6707 | нд | нд | нд | нд | нд | нд | нд | нд | нд | нд | нд | нд
1.2.2.1.18 | Реконструкция ВЛ-0,4 кВ от ЗТП № 54 по ул. Строительная с. Михайловка (ВЛ 60 лет Досааф,Строит,Мелиорат) | K_КЭС_06 | 0.84381 | нд | нд | нд | нд | нд | нд | нд | нд | нд | нд | нд | нд | нд | нд | нд | нд | нд | 0.84381 | нд | нд | 0.795 | нд | нд | нд | нд | нд | нд | нд | нд | нд | нд | нд | нд | нд | нд | нд | нд | нд | нд | нд | нд | нд | нд | нд | нд | нд | нд | нд | нд | нд | нд | нд | нд | нд | нд | нд | нд | нд | нд | нд | нд | нд | нд | нд | нд | нд | нд | нд | нд | нд | нд | нд | нд | нд | нд | нд | нд | нд | нд | 0.84381 | нд | нд | 0.795 | нд | нд | нд | нд | нд | нд | нд | нд | нд | нд | нд | нд
1.2.2.1.19 | Реконструкция ВЛ-0,4 кВ от ЗТП № 54 по ул. 60 лет ДОСААФ с. Михайловка (ВЛ 60лет ДОСААФ) | L_КЭС_07 | 1.0878 | нд | нд | нд | нд | нд | нд | нд | нд | нд | нд | нд | нд | нд | нд | нд | нд | нд | нд | нд | нд | нд | нд | нд | нд | нд | нд | нд | нд | нд | нд | нд | нд | 1.0878 | нд | нд | 0.55 | нд | нд | нд | нд | нд | нд | нд | нд | нд | нд | нд | нд | нд | нд | нд | нд | нд | нд | нд | нд | нд | нд | нд | нд | нд | нд | нд | нд | нд | нд | нд | нд | нд | нд | нд | нд | нд | нд | нд | нд | нд | нд | нд | 1.0878 | нд | нд | 0.55 | нд | нд | нд | нд | нд | нд | нд | нд | нд | нд | нд | нд
1.2.2.1.20 | Реконструкция фрагмента Ф 6 кВ № 6 п-с 110/6 "ЖБИ-130" с. Михайловка (п/с 110-6 ЖБИ- Бакарасьев) | M_КЭС_03 | 1.3 | нд | нд | нд | нд | нд | нд | нд | нд | нд | нд | нд | нд | нд | нд | нд | нд | нд | нд | нд | нд | нд | нд | нд | нд | нд | нд | нд | нд | нд | нд | нд | нд | нд | нд | нд | нд | нд | нд | нд | нд | нд | нд | нд | нд | нд | нд | нд | нд | 1.3 | нд | нд | 0.75 | нд | нд | нд | нд | нд | нд | нд | нд | нд | нд | нд | нд | нд | нд | нд | нд | нд | нд | нд | нд | нд | нд | нд | нд | нд | нд | нд | 1.3 | нд | нд | 0.75 | нд | нд | нд | нд | нд | нд | нд | нд | нд | нд | нд | нд
1.2.2.1.21 | Реконструкция ВЛ-0,4 кВ от КТПН № 16 по ул. Ленинская с. Михайловка (ВЛ ул. Ленинская 1590м) | N_КЭС_05 | 2.3587 | нд | нд | нд | нд | нд | нд | нд | нд | нд | нд | нд | нд | нд | нд | нд | нд | нд | нд | нд | нд | нд | нд | нд | нд | нд | нд | нд | нд | нд | нд | нд | нд | нд | нд | нд | нд | нд | нд | нд | нд | нд | нд | нд | нд | нд | нд | нд | нд | нд | нд | нд | нд | нд | нд | нд | нд | нд | нд | нд | нд | нд | нд | нд | нд | 2.3587 | нд | нд | 1.01 | нд | нд | нд | нд | нд | нд | нд | нд | нд | нд | нд | 2.3587 | нд | нд | 1.01 | нд | нд | нд | нд | нд | нд | нд | нд | нд | нд | нд | нд
1.2.2.2 | Модернизация, техническое перевооружение линий электропередачи, всего, в том числе: | нд | 22.3759 | нд | нд | 0 | нд | нд | 0 | нд | нд | нд | нд | нд | нд | нд | нд | нд | нд | нд | 5.3901 | нд | нд | 6.78 | нд | нд | нд | нд | нд | нд | нд | нд | нд | нд | нд | 0 | нд | нд | 0 | нд | нд | нд | нд | нд | нд | нд | нд | нд | нд | нд | нд | 9.348 | нд | нд | 9.775 | нд | нд | нд | нд | нд | нд | нд | нд | нд | нд | нд | нд | 7.6378 | нд | нд | 6.775 | нд | нд | нд | нд | нд | нд | нд | нд | нд | нд | нд | 22.3759 | нд | нд | 23.33 | нд | нд | нд | нд | нд | нд | нд | нд | нд | нд | нд | нд
1.2.2.2.1 | Техничесое перевооружение учатска ВЛ 6 кВ фидера "ДЭС" от ПС "краснореченск" 35/6 кВ | K_КЭС_07 | 3.9236 | нд | нд | нд | нд | нд | нд | нд | нд | нд | нд | нд | нд | нд | нд | нд | нд | нд | 3.9236 | нд | нд | 4.48 | нд | нд | нд | нд | нд | нд | нд | нд | нд | нд | нд | нд | нд | нд | нд | нд | нд | нд | нд | нд | нд | нд | нд | нд | нд | нд | нд | нд | нд | нд | нд | нд | нд | нд | нд | нд | нд | нд | нд | нд | нд | нд | нд | нд | нд | нд | нд | нд | нд | нд | нд | нд | нд | нд | нд | нд | нд | нд | 3.9236 | нд | нд | 4.48 | нд | нд | нд | нд | нд | нд | нд | нд | нд | нд | нд | нд
1.2.2.2.2 | Техничесое перевооружение учатска ВЛ 6 кВ фидера "Телецентр" от ПС "Горелое" 220/110/35/6 кВ | K_КЭС_08 | 0.80209 | нд | нд | нд | нд | нд | нд | нд | нд | нд | нд | нд | нд | нд | нд | нд | нд | нд | 0.80209 | нд | нд | 1.2 | нд | нд | нд | нд | нд | нд | нд | нд | нд | нд | нд | нд | нд | нд | нд | нд | нд | нд | нд | нд | нд | нд | нд | нд | нд | нд | нд | нд | нд | нд | нд | нд | нд | нд | нд | нд | нд | нд | нд | нд | нд | нд | нд | нд | нд | нд | нд | нд | нд | нд | нд | нд | нд | нд | нд | нд | нд | нд | 0.80209 | нд | нд | 1.2 | нд | нд | нд | нд | нд | нд | нд | нд | нд | нд | нд | нд
1.2.2.2.3 | Техничесое перевооружение учатска ВЛ 6 кВ фидера "Лесозавод" от ПС "Краснореченск" 35/6 кВ | K_КЭС_09 | 0.66446 | нд | нд | нд | нд | нд | нд | нд | нд | нд | нд | нд | нд | нд | нд | нд | нд | нд | 0.66446 | нд | нд | 1.1 | нд | нд | нд | нд | нд | нд | нд | нд | нд | нд | нд | нд | нд | нд | нд | нд | нд | нд | нд | нд | нд | нд | нд | нд | нд | нд | нд | нд | нд | нд | нд | нд | нд | нд | нд | нд | нд | нд | нд | нд | нд | нд | нд | нд | нд | нд | нд | нд | нд | нд | нд | нд | нд | нд | нд | нд | нд | нд | 0.66446 | нд | нд | 1.1 | нд | нд | нд | нд | нд | нд | нд | нд | нд | нд | нд | нд
1.2.2.2.4 | Техничесое перевооружение учатска ВЛ 6 кВ фидера "ДМС" от ПС "Горелое" 220/110/35/6 кВ | M_КЭС_04 | 2.9179 | нд | нд | нд | нд | нд | нд | нд | нд | нд | нд | нд | нд | нд | нд | нд | нд | нд | нд | нд | нд | нд | нд | нд | нд | нд | нд | нд | нд | нд | нд | нд | нд | нд | нд | нд | нд | нд | нд | нд | нд | нд | нд | нд | нд | нд | нд | нд | нд | 2.9179 | нд | нд | 2.9 | нд | нд | нд | нд | нд | нд | нд | нд | нд | нд | нд | нд | нд | нд | нд | нд | нд | нд | нд | нд | нд | нд | нд | нд | нд | нд | нд | 2.9179 | нд | нд | 2.9 | нд | нд | нд | нд | нд | нд | нд | нд | нд | нд | нд | нд
1.2.2.2.5 | Техничесое перевооружение учатска ВЛ 6 кВ фидера "Поселок" от ПС "Плавзавод" 35/6 кВ | M_КЭС_05 | 2.4542 | нд | нд | нд | нд | нд | нд | нд | нд | нд | нд | нд | нд | нд | нд | нд | нд | нд | нд | нд | нд | нд | нд | нд | нд | нд | нд | нд | нд | нд | нд | нд | нд | нд | нд | нд | нд | нд | нд | нд | нд | нд | нд | нд | нд | нд | нд | нд | нд | 2.4542 | нд | нд | 2.415 | нд | нд | нд | нд | нд | нд | нд | нд | нд | нд | нд | нд | нд | нд | нд | нд | нд | нд | нд | нд | нд | нд | нд | нд | нд | нд | нд | 2.4542 | нд | нд | 2.415 | нд | нд | нд | нд | нд | нд | нд | нд | нд | нд | нд | нд
1.2.2.2.6 | Техничесое перевооружение учатска ВЛ 6 кВ фидера "№ 15" от ПС "Горбуша" 110/35/6 кВ | M_КЭС_06 | 2.3073 | нд | нд | нд | нд | нд | нд | нд | нд | нд | нд | нд | нд | нд | нд | нд | нд | нд | нд | нд | нд | нд | нд | нд | нд | нд | нд | нд | нд | нд | нд | нд | нд | нд | нд | нд | нд | нд | нд | нд | нд | нд | нд | нд | нд | нд | нд | нд | нд | 2.3073 | нд | нд | 2.6 | нд | нд | нд | нд | нд | нд | нд | нд | нд | нд | нд | нд | нд | нд | нд | нд | нд | нд | нд | нд | нд | нд | нд | нд | нд | нд | нд | 2.3073 | нд | нд | 2.6 | нд | нд | нд | нд | нд | нд | нд | нд | нд | нд | нд | нд
1.2.2.2.7 | Техничесое перевооружение учатска ВЛ 6 кВ фидера "Насосная" от ПС "Горелое" 220/110/35/6 кВ | M_КЭС_07 | 1.2958 | нд | нд | нд | нд | нд | нд | нд | нд | нд | нд | нд | нд | нд | нд | нд | нд | нд | нд | нд | нд | нд | нд | нд | нд | нд | нд | нд | нд | нд | нд | нд | нд | нд | нд | нд | нд | нд | нд | нд | нд | нд | нд | нд | нд | нд | нд | нд | нд | 1.2958 | нд | нд | 1.4 | нд | нд | нд | нд | нд | нд | нд | нд | нд | нд | нд | нд | нд | нд | нд | нд | нд | нд | нд | нд | нд | нд | нд | нд | нд | нд | нд | 1.2958 | нд | нд | 1.4 | нд | нд | нд | нд | нд | нд | нд | нд | нд | нд | нд | нд
1.2.2.2.8 | Техничесое перевооружение учатска ВЛ 6 кВ фидера "№ 34" от ПС "Горбуша" 110/35/6 кВ | M_КЭС_08 | 0.37289 | нд | нд | нд | нд | нд | нд | нд | нд | нд | нд | нд | нд | нд | нд | нд | нд | нд | нд | нд | нд | нд | нд | нд | нд | нд | нд | нд | нд | нд | нд | нд | нд | нд | нд | нд | нд | нд | нд | нд | нд | нд | нд | нд | нд | нд | нд | нд | нд | 0.37289 | нд | нд | 0.46 | нд | нд | нд | нд | нд | нд | нд | нд | нд | нд | нд | нд | нд | нд | нд | нд | нд | нд | нд | нд | нд | нд | нд | нд | нд | нд | нд | 0.37289 | нд | нд | 0.46 | нд | нд | нд | нд | нд | нд | нд | нд | нд | нд | нд | нд
1.2.2.2.9 | Техничесое перевооружение учатска ВЛ 6 кВ фидера "№ 7" от ПС "Горбуша" 110/35/6 кВ | N_КЭС_06 | 1.8518 | нд | нд | нд | нд | нд | нд | нд | нд | нд | нд | нд | нд | нд | нд | нд | нд | нд | нд | нд | нд | нд | нд | нд | нд | нд | нд | нд | нд | нд | нд | нд | нд | нд | нд | нд | нд | нд | нд | нд | нд | нд | нд | нд | нд | нд | нд | нд | нд | нд | нд | нд | нд | нд | нд | нд | нд | нд | нд | нд | нд | нд | нд | нд | нд | 1.8518 | нд | нд | 1.67 | нд | нд | нд | нд | нд | нд | нд | нд | нд | нд | нд | 1.8518 | нд | нд | 1.67 | нд | нд | нд | нд | нд | нд | нд | нд | нд | нд | нд | нд
1.2.2.2.10 | Техничесое перевооружение учатска ВЛ 6 кВ фидера "Нижний склад" от ПС "Тайга" 35/6 кВ | N_КЭС_07 | 3.2098 | нд | нд | нд | нд | нд | нд | нд | нд | нд | нд | нд | нд | нд | нд | нд | нд | нд | нд | нд | нд | нд | нд | нд | нд | нд | нд | нд | нд | нд | нд | нд | нд | нд | нд | нд | нд | нд | нд | нд | нд | нд | нд | нд | нд | нд | нд | нд | нд | нд | нд | нд | нд | нд | нд | нд | нд | нд | нд | нд | нд | нд | нд | нд | нд | 3.2098 | нд | нд | 3.08 | нд | нд | нд | нд | нд | нд | нд | нд | нд | нд | нд | 3.2098 | нд | нд | 3.08 | нд | нд | нд | нд | нд | нд | нд | нд | нд | нд | нд | нд
1.2.2.2.11 | Техничесое перевооружение учатска ВЛ 6 кВ фидера "1-й Советский" от ПС "Фабричная" 35/6 кВ | N_КЭС_08 | 2.2277 | нд | нд | нд | нд | нд | нд | нд | нд | нд | нд | нд | нд | нд | нд | нд | нд | нд | нд | нд | нд | нд | нд | нд | нд | нд | нд | нд | нд | нд | нд | нд | нд | нд | нд | нд | нд | нд | нд | нд | нд | нд | нд | нд | нд | нд | нд | нд | нд | нд | нд | нд | нд | нд | нд | нд | нд | нд | нд | нд | нд | нд | нд | нд | нд | 2.2277 | нд | нд | 1.865 | нд | нд | нд | нд | нд | нд | нд | нд | нд | нд | нд | 2.2277 | нд | нд | 1.865 | нд | нд | нд | нд | нд | нд | нд | нд | нд | нд | нд | нд
1.2.2.2.12 | Техничесое перевооружение учатска ВЛ 6 кВ фидера "Хлебзавод" от ПС "Фабричная" 35/6 кВ | N_КЭС_09 | 0.34848 | нд | нд | нд | нд | нд | нд | нд | нд | нд | нд | нд | нд | нд | нд | нд | нд | нд | нд | нд | нд | нд | нд | нд | нд | нд | нд | нд | нд | нд | нд | нд | нд | нд | нд | нд | нд | нд | нд | нд | нд | нд | нд | нд | нд | нд | нд | нд | нд | нд | нд | нд | нд | нд | нд | нд | нд | нд | нд | нд | нд | нд | нд | нд | нд | 0.34848 | нд | нд | 0.16 | нд | нд | нд | нд | нд | нд | нд | нд | нд | нд | нд | 0.34848 | нд | нд | 0.16 | нд | нд | нд | нд | нд | нд | нд | нд | нд | нд | нд | нд
1.2.3 | Развитие и модернизация учета электрической энергии (мощности), всего, в том числе: | нд | 39.8774 | нд | нд | 3.647 | нд | нд | нд | нд | 160 | нд | нд | нд | нд | нд | нд | нд | нд | нд | 8.5787 | нд | нд | нд | нд | 330 | нд | нд | нд | нд | нд | нд | нд | нд | нд | 8.7022 | нд | нд | нд | нд | 306 | нд | нд | нд | нд | нд | нд | нд | нд | нд | нд | 10.0914 | нд | нд | нд | нд | 329 | нд | нд | нд | нд | нд | нд | нд | нд | нд | нд | 8.8583 | нд | нд | нд | нд | 261 | нд | нд | нд | нд | нд | нд | нд | нд | нд | 39.8774 | нд | нд | нд | нд | 1386 | нд | нд | нд | нд | нд | нд | нд | нд | нд | нд
1.2.3.1 | «Установка приборов учета, класс напряжения 0,22 (0,4) кВ, всего, в том числе:» | нд | 39.8774 | нд | нд | 3.647 | нд | нд | нд | нд | 160 | нд | нд | нд | нд | нд | нд | нд | нд | нд | 8.5787 | нд | нд | нд | нд | 330 | нд | нд | нд | нд | нд | нд | нд | нд | нд | 8.7022 | нд | нд | нд | нд | 306 | нд | нд | нд | нд | нд | нд | нд | нд | нд | нд | 10.0914 | нд | нд | нд | нд | 329 | нд | нд | нд | нд | нд | нд | нд | нд | нд | нд | 8.8583 | нд | нд | нд | нд | 261 | нд | нд | нд | нд | нд | нд | нд | нд | нд | 39.8774 | нд | нд | нд | нд | 1386 | нд | нд | нд | нд | нд | нд | нд | нд | нд | нд
1.2.3.1.1 | Установка интеллектуальной системы учёта электрической энергии потребителей 0,22 (0,4) кВ | J_КЭС_09 | 20.9167 | нд | нд | 3.647 | нд | нд | нд | нд | 160 | нд | нд | нд | нд | нд | нд | нд | нд | нд | 3.9484 | нд | нд | нд | нд | 160 | нд | нд | нд | нд | нд | нд | нд | нд | нд | 4.3199 | нд | нд | нд | нд | 160 | нд | нд | нд | нд | нд | нд | нд | нд | нд | нд | 4.6814 | нд | нд | нд | нд | 160 | нд | нд | нд | нд | нд | нд | нд | нд | нд | нд | 4.32 | нд | нд | нд | нд | 130 | нд | нд | нд | нд | нд | нд | нд | нд | нд | 20.9167 | нд | нд | нд | нд | 770 | нд | нд | нд | нд | нд | нд | нд | нд | нд | нд
1.2.3.1.2 | Создание интеллектуальной системы учета электрической энергии | K_КЭС_10 | 4.6303 | нд | нд | нд | нд | нд | нд | нд | нд | нд | нд | нд | нд | нд | нд | нд | нд | нд | 4.6303 | нд | нд | нд | нд | 170 | нд | нд | нд | нд | нд | нд | нд | нд | нд | нд | нд | нд | нд | нд | нд | нд | нд | нд | нд | нд | нд | нд | нд | нд | нд | нд | нд | нд | нд | нд | нд | нд | нд | нд | нд | нд | нд | нд | нд | нд | нд | нд | нд | нд | нд | нд | нд | нд | нд | нд | нд | нд | нд | нд | нд | нд | 4.6303 | нд | нд | нд | нд | 170 | нд | нд | нд | нд | нд | нд | нд | нд | нд | нд
1.2.3.1.3 | Создание интеллектуальной системы учета электрической энергии | L_КЭС_09 | 4.3823 | нд | нд | нд | нд | нд | нд | нд | нд | нд | нд | нд | нд | нд | нд | нд | нд | нд | нд | нд | нд | нд | нд | нд | нд | нд | нд | нд | нд | нд | нд | нд | нд | 4.3823 | нд | нд | нд | нд | 146 | нд | нд | нд | нд | нд | нд | нд | нд | нд | нд | нд | нд | нд | нд | нд | нд | нд | нд | нд | нд | нд | нд | нд | нд | нд | нд | нд | нд | нд | нд | нд | нд | нд | нд | нд | нд | нд | нд | нд | нд | нд | 4.3823 | нд | нд | нд | нд | 146 | нд | нд | нд | нд | нд | нд | нд | нд | нд | нд
1.2.3.1.4 | Создание интеллектуальной системы учета электрической энергии | M_КЭС_09 | 5.41 | нд | нд | нд | нд | нд | нд | нд | нд | нд | нд | нд | нд | нд | нд | нд | нд | нд | нд | нд | нд | нд | нд | нд | нд | нд | нд | нд | нд | нд | нд | нд | нд | нд | нд | нд | нд | нд | нд | нд | нд | нд | нд | нд | нд | нд | нд | нд | нд | 5.41 | нд | нд | нд | нд | 169 | нд | нд | нд | нд | нд | нд | нд | нд | нд | нд | нд | нд | нд | нд | нд | нд | нд | нд | нд | нд | нд | нд | нд | нд | нд | 5.41 | нд | нд | нд | нд | 169 | нд | нд | нд | нд | нд | нд | нд | нд | нд | нд
1.2.3.1.5 | Создание интеллектуальной системы учета электрической энергии | N_КЭС_10 | 4.5382 | нд | нд | нд | нд | нд | нд | нд | нд | нд | нд | нд | нд | нд | нд | нд | нд | нд | нд | нд | нд | нд | нд | нд | нд | нд | нд | нд | нд | нд | нд | нд | нд | нд | нд | нд | нд | нд | нд | нд | нд | нд | нд | нд | нд | нд | нд | нд | нд | нд | нд | нд | нд | нд | нд | нд | нд | нд | нд | нд | нд | нд | нд | нд | нд | 4.5382 | нд | нд | нд | нд | 131 | нд | нд | нд | нд | нд | нд | нд | нд | нд | 4.5382 | нд | нд | нд | нд | 131 | нд | нд | нд | нд | нд | нд | нд | нд | нд | нд
1.4 | Прочее новое строительство объектов электросетевого хозяйства, всего, в том числе: | нд | 2.8744 | нд | нд | 2.0455 | 1 | 0.25 | 0.32 | нд | нд | нд | нд | нд | нд | нд | нд | нд | нд | нд | 0.82894 | 0 | 0.25 | 0 | нд | нд | нд | нд | нд | нд | нд | нд | нд | нд | нд | 0 | 0 | 0 | 0 | нд | нд | нд | нд | нд | нд | нд | нд | нд | нд | нд | нд | 0 | 0 | 0 | 0 | нд | нд | нд | нд | нд | нд | нд | нд | нд | нд | нд | нд | 0 | 0 | 0 | 0 | нд | нд | нд | нд | нд | нд | нд | нд | нд | нд | нд | 2.8744 | 2 | 0.5 | 0.32 | нд | нд | нд | нд | нд | нд | нд | нд | нд | нд | нд | нд
1.4.1. | Строительство СТП 250 кВА на ул. Речная с. Михайловка | J_КЭС_11 | 1.4019 | нд | нд | 1.4019 | 1 | 0.25 | нд | нд | нд | нд | нд | нд | нд | нд | нд | нд | нд | нд | нд | нд | нд | нд | нд | нд | нд | нд | нд | нд | нд | нд | нд | нд | нд | нд | нд | нд | нд | нд | нд | нд | нд | нд | нд | нд | нд | нд | нд | нд | нд | нд | нд | нд | нд | нд | нд | нд | нд | нд | нд | нд | нд | нд | нд | нд | нд | нд | нд | нд | нд | нд | нд | нд | нд | нд | нд | нд | нд | нд | нд | нд | 1.4019 | 1 | 0.25 | нд | нд | нд | нд | нд | нд | нд | нд | нд | нд | нд | нд | нд
1.4.2. | Строительство КЛ-0,4кВ от ЗТП № 3 до школы с. Михайловка (кабельная линия 0,4кВ школа) | J_КЭС_12 | 0.64362 | нд | нд | 0.64362 | нд | нд | 0.32 | нд | нд | нд | нд | нд | нд | нд | нд | нд | нд | нд | нд | нд | нд | нд | нд | нд | нд | нд | нд | нд | нд | нд | нд | нд | нд | нд | нд | нд | нд | нд | нд | нд | нд | нд | нд | нд | нд | нд | нд | нд | нд | нд | нд | нд | нд | нд | нд | нд | нд | нд | нд | нд | нд | нд | нд | нд | нд | нд | нд | нд | нд | нд | нд | нд | нд | нд | нд | нд | нд | нд | нд | нд | 0.64362 | нд | нд | 0.32 | нд | нд | нд | нд | нд | нд | нд | нд | нд | нд | нд | нд
1.4.3. | Строительство СТП 250 кВА на ул. Строительная с. Михайловка | K_КЭС_11 | 0.82894 | нд | нд | нд | нд | нд | нд | нд | нд | нд | нд | нд | нд | нд | нд | нд | нд | нд | 0.82894 | нд | 0.25 | нд | нд | нд | нд | нд | нд | нд | нд | нд | нд | нд | нд | нд | нд | нд | нд | нд | нд | нд | нд | нд | нд | нд | нд | нд | нд | нд | нд | нд | нд | нд | нд | нд | нд | нд | нд | нд | нд | нд | нд | нд | нд | нд | нд | нд | нд | нд | нд | нд | нд | нд | нд | нд | нд | нд | нд | нд | нд | нд | 0.82894 | 1 | 0.25 | нд | нд | нд | нд | нд | нд | нд | нд | нд | нд | нд | нд | нд
1.6 | Прочие инвестиционные проекты, всего, в том числе: | нд | 76.9078 | нд | нд | 19.4073 | нд | нд | нд | нд | нд | 3 | нд | нд | нд | нд | нд | нд | нд | нд | 16.4878 | нд | нд | нд | нд | нд | 3 | нд | нд | нд | нд | нд | нд | нд | нд | 13.3126 | нд | нд | нд | нд | нд | 3 | нд | нд | нд | нд | нд | нд | нд | нд | нд | 11.2961 | нд | нд | нд | нд | нд | 1 | нд | нд | нд | нд | нд | нд | нд | нд | нд | 16.4041 | нд | нд | нд | нд | нд | 4 | нд | нд | нд | нд | нд | нд | нд | нд | 76.9078 | нд | нд | нд | нд | нд | 14 | нд | нд | нд | нд | нд | нд | нд | нд | нд
1.6.1 | Автомобиль Садко Next | J_КЭС_13 | 6.773 | нд | нд | 6.773 | нд | нд | нд | нд | нд | 1 | нд | нд | нд | нд | нд | нд | нд | нд | нд | нд | нд | нд | нд | нд | нд | нд | нд | нд | нд | нд | нд | нд | нд | нд | нд | нд | нд | нд | нд | нд | нд | нд | нд | нд | нд | нд | нд | нд | нд | нд | нд | нд | нд | нд | нд | нд | нд | нд | нд | нд | нд | нд | нд | нд | нд | нд | нд | нд | нд | нд | нд | нд | нд | нд | нд | нд | нд | нд | нд | нд | 6.773 | нд | нд | нд | нд | нд | 1 | нд | нд | нд | нд | нд | нд | нд | нд | нд
1.6.2 | Автомобиль УАЗ Патриот | K_КЭС_12 | 3.905 | нд | нд | нд | нд | нд | нд | нд | нд | нд | нд | нд | нд | нд | нд | нд | нд | нд | 3.905 | нд | нд | нд | нд | нд | 1 | нд | нд | нд | нд | нд | нд | нд | нд | нд | нд | нд | нд | нд | нд | нд | нд | нд | нд | нд | нд | нд | нд | нд | нд | нд | нд | нд | нд | нд | нд | нд | нд | нд | нд | нд | нд | нд | нд | нд | нд | нд | нд | нд | нд | нд | нд | нд | нд | нд | нд | нд | нд | нд | нд | нд | 3.905 | нд | нд | нд | нд | нд | 1 | нд | нд | нд | нд | нд | нд | нд | нд | нд
1.6.3 | Автомобиль Mitsubishi Delica D:5 | K_КЭС_13 | 3.905 | нд | нд | нд | нд | нд | нд | нд | нд | нд | нд | нд | нд | нд | нд | нд | нд | нд | 3.905 | нд | нд | нд | нд | нд | 1 | нд | нд | нд | нд | нд | нд | нд | нд | нд | нд | нд | нд | нд | нд | нд | нд | нд | нд | нд | нд | нд | нд | нд | нд | нд | нд | нд | нд | нд | нд | нд | нд | нд | нд | нд | нд | нд | нд | нд | нд | нд | нд | нд | нд | нд | нд | нд | нд | нд | нд | нд | нд | нд | нд | нд | 3.905 | нд | нд | нд | нд | нд | 1 | нд | нд | нд | нд | нд | нд | нд | нд | нд
1.6.4 | Автомобиль УАЗ Фермер | L_КЭС_11 | 2.5856 | нд | нд | нд | нд | нд | нд | нд | нд | нд | нд | нд | нд | нд | нд | нд | нд | нд | нд | нд | нд | нд | нд | нд | нд | нд | нд | нд | нд | нд | нд | нд | нд | 2.5856 | нд | нд | нд | нд | нд | 1 | нд | нд | нд | нд | нд | нд | нд | нд | нд | нд | нд | нд | нд | нд | нд | нд | нд | нд | нд | нд | нд | нд | нд | нд | нд | нд | нд | нд | нд | нд | нд | нд | нд | нд | нд | нд | нд | нд | нд | нд | 2.5856 | нд | нд | нд | нд | нд | 1 | нд | нд | нд | нд | нд | нд | нд | нд | нд
1.6.5 | Мобильный измельчитель веток DH - 40 | N_КЭС_11 | 1.2096 | нд | нд | нд | нд | нд | нд | нд | нд | нд | нд | нд | нд | нд | нд | нд | нд | нд | нд | нд | нд | нд | нд | нд | нд | нд | нд | нд | нд | нд | нд | нд | нд | нд | нд | нд | нд | нд | нд | нд | нд | нд | нд | нд | нд | нд | нд | нд | нд | нд | нд | нд | нд | нд | нд | нд | нд | нд | нд | нд | нд | нд | нд | нд | нд | 1.2096 | нд | нд | нд | нд | нд | 1 | нд | нд | нд | нд | нд | нд | нд | нд | 1.2096 | нд | нд | нд | нд | нд | 1 | нд | нд | нд | нд | нд | нд | нд | нд | нд
1.6.6 | Спец. Техника Автовышка | J_КЭС_14 | 7.4243 | нд | нд | 7.4243 | нд | нд | нд | нд | нд | 1 | нд | нд | нд | нд | нд | нд | нд | нд | нд | нд | нд | нд | нд | нд | нд | нд | нд | нд | нд | нд | нд | нд | нд | нд | нд | нд | нд | нд | нд | нд | нд | нд | нд | нд | нд | нд | нд | нд | нд | нд | нд | нд | нд | нд | нд | нд | нд | нд | нд | нд | нд | нд | нд | нд | нд | нд | нд | нд | нд | нд | нд | нд | нд | нд | нд | нд | нд | нд | нд | нд | 7.4243 | нд | нд | нд | нд | нд | 1 | нд | нд | нд | нд | нд | нд | нд | нд | нд
1.6.7 | Гусеничный Экскаватор | J_КЭС_15 | 5.21 | нд | нд | 5.21 | нд | нд | нд | нд | нд | 1 | нд | нд | нд | нд | нд | нд | нд | нд | нд | нд | нд | нд | нд | нд | нд | нд | нд | нд | нд | нд | нд | нд | нд | нд | нд | нд | нд | нд | нд | нд | нд | нд | нд | нд | нд | нд | нд | нд | нд | нд | нд | нд | нд | нд | нд | нд | нд | нд | нд | нд | нд | нд | нд | нд | нд | нд | нд | нд | нд | нд | нд | нд | нд | нд | нд | нд | нд | нд | нд | нд | 5.21 | нд | нд | нд | нд | нд | 1 | нд | нд | нд | нд | нд | нд | нд | нд | нд
1.6.8 | Спец. Техника манипулятор | K_КЭС_14 | 8.6778 | нд | нд | нд | нд | нд | нд | нд | нд | нд | нд | нд | нд | нд | нд | нд | нд | нд | 8.6778 | нд | нд | нд | нд | нд | 1 | нд | нд | нд | нд | нд | нд | нд | нд | нд | нд | нд | нд | нд | нд | нд | нд | нд | нд | нд | нд | нд | нд | нд | нд | нд | нд | нд | нд | нд | нд | нд | нд | нд | нд | нд | нд | нд | нд | нд | нд | нд | нд | нд | нд | нд | нд | нд | нд | нд | нд | нд | нд | нд | нд | нд | 8.6778 | нд | нд | нд | нд | нд | 1 | нд | нд | нд | нд | нд | нд | нд | нд | нд
1.6.9 | Спец. Техника Ямобур-кран | L_КЭС_12 | 5.4175 | нд | нд | нд | нд | нд | нд | нд | нд | нд | нд | нд | нд | нд | нд | нд | нд | нд | нд | нд | нд | нд | нд | нд | нд | нд | нд | нд | нд | нд | нд | нд | нд | 5.4175 | нд | нд | нд | нд | нд | 1 | нд | нд | нд | нд | нд | нд | нд | нд | нд | нд | нд | нд | нд | нд | нд | нд | нд | нд | нд | нд | нд | нд | нд | нд | нд | нд | нд | нд | нд | нд | нд | нд | нд | нд | нд | нд | нд | нд | нд | нд | 5.4175 | нд | нд | нд | нд | нд | 1 | нд | нд | нд | нд | нд | нд | нд | нд | нд
1.6.10 | Спец. Техника эксковатор гидромолот | L_КЭС_13 | 5.3095 | нд | нд | нд | нд | нд | нд | нд | нд | нд | нд | нд | нд | нд | нд | нд | нд | нд | нд | нд | нд | нд | нд | нд | нд | нд | нд | нд | нд | нд | нд | нд | нд | 5.3095 | нд | нд | нд | нд | нд | 1 | нд | нд | нд | нд | нд | нд | нд | нд | нд | нд | нд | нд | нд | нд | нд | нд | нд | нд | нд | нд | нд | нд | нд | нд | нд | нд | нд | нд | нд | нд | нд | нд | нд | нд | нд | нд | нд | нд | нд | нд | 5.3095 | нд | нд | нд | нд | нд | 1 | нд | нд | нд | нд | нд | нд | нд | нд | нд
1.6.11 | Автовышка ГАЗон Next | M_КЭС_10 | 11.2961 | нд | нд | нд | нд | нд | нд | нд | нд | нд | нд | нд | нд | нд | нд | нд | нд | нд | нд | нд | нд | нд | нд | нд | нд | нд | нд | нд | нд | нд | нд | нд | нд | нд | нд | нд | нд | нд | нд | нд | нд | нд | нд | нд | нд | нд | нд | нд | нд | 11.2961 | нд | нд | нд | нд | нд | 1 | нд | нд | нд | нд | нд | нд | нд | нд | нд | нд | нд | нд | нд | нд | нд | нд | нд | нд | нд | нд | нд | нд | нд | нд | 11.2961 | нд | нд | нд | нд | нд | 1 | нд | нд | нд | нд | нд | нд | нд | нд | нд
1.6.12 | Спец. Техника самосвал | N_КЭС_12 | 5.7724 | нд | нд | нд | нд | нд | нд | нд | нд | нд | нд | нд | нд | нд | нд | нд | нд | нд | нд | нд | нд | нд | нд | нд | нд | нд | нд | нд | нд | нд | нд | нд | нд | нд | нд | нд | нд | нд | нд | нд | нд | нд | нд | нд | нд | нд | нд | нд | нд | нд | нд | нд | нд | нд | нд | нд | нд | нд | нд | нд | нд | нд | нд | нд | нд | 5.7724 | нд | нд | нд | нд | нд | 1 | нд | нд | нд | нд | нд | нд | нд | нд | 5.7724 | нд | нд | нд | нд | нд | 1 | нд | нд | нд | нд | нд | нд | нд | нд | нд
1.6.13 | Приобретение спец.техники (автомобиль бортовой) | N_КЭС_13 | 4.9035 | нд | нд | нд | нд | нд | нд | нд | нд | нд | нд | нд | нд | нд | нд | нд | нд | нд | нд | нд | нд | нд | нд | нд | нд | нд | нд | нд | нд | нд | нд | нд | нд | нд | нд | нд | нд | нд | нд | нд | нд | нд | нд | нд | нд | нд | нд | нд | нд | нд | нд | нд | нд | нд | нд | нд | нд | нд | нд | нд | нд | нд | нд | нд | нд | 4.9035 | нд | нд | нд | нд | нд | 1 | нд | нд | нд | нд | нд | нд | нд | нд | 4.9035 | нд | нд | нд | нд | нд | 1 | нд | нд | нд | нд | нд | нд | нд | нд | нд
1.6.14 | Приобретение спец.техники (автомобиль Hunter Plus) | N_КЭС_14 | 4.5186 | нд | нд | нд | нд | нд | нд | нд | нд | нд | нд | нд | нд | нд | нд | нд | нд | нд | нд | нд | нд | нд | нд | нд | нд | нд | нд | нд | нд | нд | нд | нд | нд | нд | нд | нд | нд | нд | нд | нд | нд | нд | нд | нд | нд | нд | нд | нд | нд | нд | нд | нд | нд | нд | нд | нд | нд | нд | нд | нд | нд | нд | нд | нд | нд | 4.5186 | нд | нд | нд | нд | нд | 1 | нд | нд | нд | нд | нд | нд | нд | нд | 4.5186 | нд | нд | нд | нд | нд | 1 | нд | нд | нд | нд | нд | нд | нд | нд | нд

## Ф5 2025
Форма 5. План ввода основных средств (с распределением по кварталам)
на год 2025
Инвестиционная программа АО "Коммунэлектросервис"
полное наименование субъекта электроэнергетики
Год раскрытия информации: 2024 год
Утвержденные плановые значения показателей приведены в соответствии с ____________________________________________________________________________________________________________________
реквизиты решения органа исполнительной власти, утвердившего инвестиционную программу
Номер группы инвести-ционных проектов | Наименование инвестиционного проекта (группы инвестиционных проектов) | Идентифика-тор инвестицион-ного проекта | План принятия основных средств и нематериальных активов к бухгалтерскому учету на год 2025
|  |  | I кв. | [7 empty] | II кв. | [7 empty] | III кв. | [7 empty] | IV кв. | [7 empty] | Итого план за год
|  |  | нематериальные активы | основные средства | [6 empty] | нематериальные активы | основные средства | [6 empty] | нематериальные активы | основные средства | [6 empty] | нематериальные активы | основные средства | [6 empty] | нематериальные активы | основные средства
|  |  | млн рублей (без НДС) | млн рублей (без НДС) | КТПН | МВ×А | км ЛЭП | Реклоузеры | Приборы учёта | Другое | млн рублей (без НДС) | млн рублей (без НДС) | КТПН | МВ×А | км ЛЭП | Реклоузеры | Приборы учёта | Другое | млн рублей (без НДС) | млн рублей (без НДС) | КТПН | МВ×А | км ЛЭП | Реклоузеры | Приборы учёта | Другое | млн рублей (без НДС) | млн рублей (без НДС) | КТПН | МВ×А | км ЛЭП | Реклоузеры | Приборы учёта | Другое | млн рублей (без НДС) | млн рублей (без НДС) | КТПН | МВ×А | км ЛЭП | Реклоузеры | Приборы учёта | Другое
1 | 2 | 3 | 4.1.1 | 4.1.2 | 4.1.3 | 4.1.4 | 4.1.5 | 4.1.6 | 4.1.7 | 4.1.8 | 4.2.1 | 4.2.2 | 4.2.3 | 4.2.4 | 4.2.5 | 4.2.6 | 4.2.7 | 4.2.8 | 4.3.1 | 4.3.2 | 4.3.3 | 4.3.4 | 4.3.5 | 4.3.6 | 4.3.7 | 4.3.8 | 4.4.1 | 4.4.2 | 4.4.3 | 4.4.4 | 4.4.5 | 4.4.6 | 4.4.7 | 4.4.8 | 5 | 6 | 7 | 8 | 9 | 10 | 11 | 12
нд
0 | ВСЕГО по инвестиционной программе, в том числе: | нд | нд | 0 | 0 | нд | 0 | нд | 0 | 0 | нд | 11.3842 | 0 | 0.25 | 0 | нд | 0 | 10 | нд | 9.6673 | 2 | нд | 1.57 | нд | 0 | 0 | нд | 27.2747 | 0 | нд | 3.695 | нд | 160 | 0 | нд | 55.0993 | 2 | 0.25 | 5.585 | нд | 160 | 13
0.1 | Технологическое присоединение, всего | нд | нд | нд | нд | нд | нд | нд | нд | нд | нд | нд | нд | нд | нд | нд | нд | нд | нд | нд | нд | нд | нд | нд | нд | нд | нд | нд | нд | нд | нд | нд | нд | нд | bar: 5 to 12
0.2 | Реконструкция, модернизация, техническое перевооружение, всего | нд | нд | 0 | 0 | нд | 0 | нд | 0 | 0 | нд | 4.7724 | 0 | нд | 0 | нд | 0 | 10 | нд | 9.0237 | 2 | нд | 1.57 | нд | 0 | 0 | нд | 19.8505 | 0 | нд | 3.695 | нд | 160 | 0 | нд | 33.6466 | 2 | нд | 5.265 | нд | 160 | 10
0.3 | Инвестиционные проекты, реализация которых обуславливается схемами и программами перспективного развития электроэнергетики, всего | нд | нд | нд | нд | нд | нд | нд | нд | нд | нд | нд | нд | нд | нд | нд | нд | нд | нд | нд | нд | нд | нд | нд | нд | нд | нд | нд | нд | нд | нд | нд | нд | нд | bar: 5 to 12
0.4 | Прочее новое строительство объектов электросетевого хозяйства, всего | нд | нд | нд | нд | нд | нд | нд | нд | нд | нд | 1.4019 | нд | 0.25 | нд | нд | нд | нд | нд | 0.64362 | нд | нд | 0.32 | нд | нд | нд | нд | 0 | нд | нд | нд | нд | нд | нд | нд | 2.0455 | нд | 0.25 | 0.32 | нд | нд | нд
0.6 | Прочие инвестиционные проекты, всего | нд | нд | 0 | 0 | нд | 0 | нд | 0 | 0 | нд | 5.21 | 0 | нд | 0 | нд | 0 | 0 | нд | 0 | 0 | нд | 0 | нд | 0 | 0 | нд | 7.4243 | 0 | нд | 0 | нд | 0 | 0 | нд | 19.4073 | 0 | нд | 0 | нд | 0 | 3
1 | Приморский край | нд | нд | 0 | 0 | нд | 0 | нд | 0 | 0 | нд | 11.3842 | 0 | 0.25 | 0 | нд | 0 | 10 | нд | 9.6673 | 2 | нд | 1.57 | нд | 0 | 0 | нд | 27.2747 | 0 | нд | 3.695 | нд | 160 | 0 | нд | 55.0993 | 2 | 0.25 | 5.585 | нд | 160 | 13
1.2 | Реконструкция, модернизация, техническое перевооружение всего, в том числе: | нд | нд | 0 | 0 | нд | 0 | нд | 0 | 0 | нд | 4.7724 | 0 | нд | 0 | нд | 0 | 10 | нд | 9.0237 | 2 | нд | 1.57 | нд | 0 | 0 | нд | 19.8505 | 0 | нд | 3.695 | нд | 160 | 0 | нд | 33.6466 | 2 | нд | 5.265 | нд | 160 | 10
1.2.1 | Реконструкция, модернизация, техническое перевооружение трансформаторных и иных подстанций, распределительных пунктов, всего, в том числе: | нд | нд | 0 | 0 | нд | 0 | нд | 0 | 0 | нд | 4.7724 | 0 | нд | 0 | нд | 0 | 10 | нд | 1.6672 | 2 | нд | 0 | нд | 0 | 0 | нд | 0 | 0 | нд | 0 | нд | 0 | 0 | нд | 6.4396 | 2 | нд | 0 | нд | 0 | 10
1.2.1.1 | Реконструкция трансформаторных и иных подстанций, всего, в том числе: | нд | нд | 0 | 0 | нд | 0 | нд | 0 | 0 | нд | 0 | 0 | нд | 0 | нд | 0 | 0 | нд | 0 | 0 | нд | 0 | нд | 0 | 0 | нд | 0 | 0 | нд | 0 | нд | 0 | 0 | нд | 0 | 0 | нд | 0 | нд | 0 | 0
1.2.1.1.1 | Установка РП-10кВ в районе ПС Казармы | K_КЭС_01 | нд | 0 | 0 | нд | 0 | нд | 0 | 0 | нд | 0 | 0 | нд | 0 | нд | 0 | 0 | нд | 0 | 0 | нд | 0 | нд | 0 | 0 | нд | 0 | 0 | нд | 0 | нд | 0 | 0 | нд | 0 | 0 | нд | нд | нд | 0 | 0
1.2.1.1.2 | Реконструкция ЗТП № 13 пгт. Новошахтинский | K_КЭС_02 | нд | 0 | 0 | нд | нд | нд | 0 | 0 | нд | 0 | 0 | нд | нд | нд | 0 | 0 | нд | 0 | 0 | нд | нд | нд | 0 | 0 | нд | 0 | 0 | нд | нд | нд | 0 | 0 | нд | 0 | 0 | нд | нд | нд | 0 | 0
1.2.1.1.3 | Реконструкция ЗТП № 15 пгт. Новошахтинский | N_КЭС_01 | нд | 0 | 0 | нд | нд | нд | 0 | 0 | нд | 0 | 0 | нд | нд | нд | 0 | 0 | нд | 0 | 0 | нд | нд | нд | 0 | 0 | нд | 0 | 0 | нд | нд | нд | 0 | 0 | нд | 0 | 0 | нд | нд | нд | 0 | 0
1.2.1.2 | Модернизация, техническое перевооружение трансформаторных и иных подстанций, распределительных пунктов, всего, в том числе: | нд | нд | 0 | 0 | нд | 0 | нд | 0 | 0 | нд | 4.7724 | 0 | нд | 0 | нд | 0 | 10 | нд | 1.6672 | 2 | нд | 0 | нд | 0 | 0 | нд | 0 | 0 | нд | 0 | нд | 0 | 0 | нд | 6.4396 | 2 | нд | 0 | нд | 0 | 10
1.2.1.2.1 | Замена устаревших и физически изношеных комплектных трансформатоных подстанций наружного исполнения типа КТПН | J_КЭС_01 | нд | 0 | 0 | нд | нд | нд | нд | нд | нд | 0 | 0 | нд | нд | нд | нд | нд | нд | 1.6672 | 2 | нд | нд | нд | нд | нд | нд | 0 | 0 | нд | нд | нд | нд | нд | нд | 1.6672 | 2 | нд | нд | нд | нд | нд
1.2.1.2.2 | Замена устаревших и физически изношенных иловых трансформаторов проработавших более 25 лет | J_КЭС_02 | нд | 0 | нд | нд | нд | нд | нд | 0 | нд | 4.7724 | нд | нд | нд | нд | нд | 10 | нд | 0 | нд | нд | нд | нд | нд | 0 | нд | 0 | нд | нд | нд | нд | нд | 0 | нд | 4.7724 | нд | нд | нд | нд | нд | 10
1.2.2 | Реконструкция, модернизация, техническое перевооружение линий электропередачи, всего, в том числе: | нд | нд | 0 | 0 | нд | 0 | нд | 0 | 0 | нд | 0 | 0 | нд | 0 | нд | 0 | 0 | нд | 7.3565 | 0 | нд | 1.57 | нд | 0 | 0 | нд | 16.2035 | 0 | нд | 3.695 | нд | 0 | 0 | нд | 23.56 | 0 | нд | 5.265 | нд | 0 | 0
1.2.2.1 | Реконструкция линий электропередачи, всего, в том числе: | нд | нд | 0 | 0 | нд | 0 | нд | 0 | 0 | нд | 0 | 0 | нд | 0 | нд | 0 | 0 | нд | 7.3565 | 0 | нд | 1.57 | нд | 0 | 0 | нд | 16.2035 | 0 | нд | 3.695 | нд | 0 | 0 | нд | 23.56 | 0 | нд | 5.265 | нд | 0 | 0
1.2.2.1.1 | Реконструкция участка ВЛ-6 кВ фидера "Телевышка" от от ПС "Рудник" 35/6 кВ | J_КЭС_03 | нд | 0 | нд | нд | 0 | нд | нд | нд | нд | 0 | нд | нд | 0 | нд | нд | нд | нд | 6.1218 | нд | нд | 1.27 | нд | нд | нд | нд | 0 | нд | нд | 0 | нд | нд | нд | нд | 6.1218 | нд | нд | 1.27 | нд | нд | нд
1.2.2.1.2 | Реконструкция участка ВЛ-6 кВ фидера "1-й Советский" от от ПС "Фабричная" 35/6 кВ | J_КЭС_04 | нд | 0 | нд | нд | 0 | нд | нд | нд | нд | 0 | нд | нд | 0 | нд | нд | нд | нд | 0.89612 | нд | нд | 0.2 | нд | нд | нд | нд | 0 | нд | нд | 0 | нд | нд | нд | нд | 0.89612 | нд | нд | 0.2 | нд | нд | нд
1.2.2.1.3 | Прокладка новой КЛ 0,4 кВ от ТП № 25 до ВРУ домов по адресу: г. Дальнегорск, ул. Инженерная 5, Инженерная 7. | J_КЭС_06 | нд | 0 | нд | нд | 0 | нд | нд | нд | нд | 0 | нд | нд | 0 | нд | нд | нд | нд | 0.33865 | нд | нд | 0.1 | нд | нд | нд | нд | 0 | нд | нд | 0 | нд | нд | нд | нд | 0.33865 | нд | нд | 0.1 | нд | нд | нд
1.2.2.1.4 | Реконструкция КЛ-6 от РТП-65 до точки врезки в сторону ПС "Бурная" Ф.201, ф.310 | J_КЭС_07 | нд | 0 | нд | нд | 0 | нд | нд | нд | нд | 0 | нд | нд | 0 | нд | нд | нд | нд | 0 | нд | нд | 0 | нд | нд | нд | нд | 10.2696 | нд | нд | 1.645 | нд | нд | нд | нд | 10.2696 | нд | нд | 1.645 | нд | нд | нд
1.2.2.1.5 | Реконструкция участка ВЛ 0,4 кВ по ул. Партизанская,41-68 в с. Анисимовка Шкотовского района | J_КЭС_08 | нд | 0 | нд | нд | 0 | нд | нд | нд | нд | 0 | нд | нд | 0 | нд | нд | нд | нд | 0 | нд | нд | 0 | нд | нд | нд | нд | 5.9339 | нд | нд | 2.05 | нд | нд | нд | нд | 5.9339 | нд | нд | 2.05 | нд | нд | нд
1.2.2.1.6 | Реконструкция участка ВЛ-6 кВ фидера "Пески" от ГРУ № 156 | K_КЭС_03 | нд | 0 | нд | нд | 0 | нд | нд | нд | нд | 0 | нд | нд | 0 | нд | нд | нд | нд | 0 | нд | нд | 0 | нд | нд | нд | нд | 0 | нд | нд | 0 | нд | нд | нд | нд | 0 | нд | нд | 0 | нд | нд | нд
1.2.2.1.7 | Реконструкция участка ВЛ-6 кВ фидера "ДЭС" от ПС "Краснореченск" 35/6 кВ | K_КЭС_04 | нд | 0 | нд | нд | 0 | нд | нд | нд | нд | 0 | нд | нд | 0 | нд | нд | нд | нд | 0 | нд | нд | 0 | нд | нд | нд | нд | 0 | нд | нд | 0 | нд | нд | нд | нд | 0 | нд | нд | 0 | нд | нд | нд
1.2.2.1.8 | Реконструкция КЛ-6 от КТПН-4387 до КТПН-4385 | K_КЭС_05 | нд | 0 | нд | нд | 0 | нд | нд | нд | нд | 0 | нд | нд | 0 | нд | нд | нд | нд | 0 | нд | нд | 0 | нд | нд | нд | нд | 0 | нд | нд | 0 | нд | нд | нд | нд | 0 | нд | нд | 0 | нд | нд | нд
1.2.2.1.9 | Реконструкция участка ВЛ-6 кВ фидера "мономахово" от ПС "Плавзавод" 110/35/6 кВ | L_КЭС_02 | нд | 0 | нд | нд | 0 | нд | нд | нд | нд | 0 | нд | нд | 0 | нд | нд | нд | нд | 0 | нд | нд | 0 | нд | нд | нд | нд | 0 | нд | нд | 0 | нд | нд | нд | нд | 0 | нд | нд | 0 | нд | нд | нд
1.2.2.1.10 | Реконструкция участка ВЛ-0,4 кВ фидера "Дачный" от КТПН № 104 | L_КЭС_03 | нд | 0 | нд | нд | 0 | нд | нд | нд | нд | 0 | нд | нд | 0 | нд | нд | нд | нд | 0 | нд | нд | 0 | нд | нд | нд | нд | 0 | нд | нд | 0 | нд | нд | нд | нд | 0 | нд | нд | 0 | нд | нд | нд
1.2.2.1.11 | Реконструкция участка ВЛ-6 кВ фидера "Васьково" от ПС "Плавзавод" 110/35/6 кВ | L_КЭС_04 | нд | 0 | нд | нд | 0 | нд | нд | нд | нд | 0 | нд | нд | 0 | нд | нд | нд | нд | 0 | нд | нд | 0 | нд | нд | нд | нд | 0 | нд | нд | 0 | нд | нд | нд | нд | 0 | нд | нд | 0 | нд | нд | нд
1.2.2.1.12 | Реконструкция ВЛ-6кВ от ПС "Горностай" Ф.5 до ТП-873 | L_КЭС_05 | нд | 0 | нд | нд | 0 | нд | нд | нд | нд | 0 | нд | нд | 0 | нд | нд | нд | нд | 0 | нд | нд | 0 | нд | нд | нд | нд | 0 | нд | нд | 0 | нд | нд | нд | нд | 0 | нд | нд | 0 | нд | нд | нд
1.2.2.1.13 | Реконструкция КЛ-10кВ ЖК Формат | L_КЭС_06 | нд | 0 | нд | нд | 0 | нд | нд | нд | нд | 0 | нд | нд | 0 | нд | нд | нд | нд | 0 | нд | нд | 0 | нд | нд | нд | нд | 0 | нд | нд | 0 | нд | нд | нд | нд | 0 | нд | нд | 0 | нд | нд | нд
1.2.2.1.14 | Реконструкция КЛ-10кВ ЖК Формат, РП-10кВ | M_КЭС_01 | нд | 0 | нд | нд | 0 | нд | нд | нд | нд | 0 | нд | нд | 0 | нд | нд | нд | нд | 0 | нд | нд | 0 | нд | нд | нд | нд | 0 | нд | нд | 0 | нд | нд | нд | нд | 0 | нд | нд | 0 | нд | нд | нд
1.2.2.1.15 | Реконструкция участка ВЛ-6 кВ фидера "Пограничная" от ПС "Плавзавод" 110/35/6 кВ | N_КЭС_02 | нд | 0 | нд | нд | 0 | нд | нд | нд | нд | 0 | нд | нд | 0 | нд | нд | нд | нд | 0 | нд | нд | 0 | нд | нд | нд | нд | 0 | нд | нд | 0 | нд | нд | нд | нд | 0 | нд | нд | 0 | нд | нд | нд
1.2.2.1.16 | Реконструкция участка ВЛ-6 кВ фидера "Дачный" от ПС "Садовый Рудник" 35/6 кВ | N_КЭС_03 | нд | 0 | нд | нд | 0 | нд | нд | нд | нд | 0 | нд | нд | 0 | нд | нд | нд | нд | 0 | нд | нд | 0 | нд | нд | нд | нд | 0 | нд | нд | 0 | нд | нд | нд | нд | 0 | нд | нд | 0 | нд | нд | нд
1.2.2.1.17 | Реконструкция КЛ-6 от ПС Мингородок ф.12,23 до КТП Сабанеева | N_КЭС_04 | нд | 0 | нд | нд | 0 | нд | нд | нд | нд | 0 | нд | нд | 0 | нд | нд | нд | нд | 0 | нд | нд | 0 | нд | нд | нд | нд | 0 | нд | нд | 0 | нд | нд | нд | нд | 0 | нд | нд | 0 | нд | нд | нд
1.2.2.1.18 | Реконструкция ВЛ-0,4 кВ от ЗТП № 54 по ул. Строительная с. Михайловка (ВЛ 60 лет Досааф,Строит,Мелиорат) | K_КЭС_06 | нд | 0 | нд | нд | 0 | нд | нд | нд | нд | 0 | нд | нд | 0 | нд | нд | нд | нд | 0 | нд | нд | 0 | нд | нд | нд | нд | 0 | нд | нд | 0 | нд | нд | нд | нд | 0 | нд | нд | 0 | нд | нд | нд
1.2.2.1.19 | Реконструкция ВЛ-0,4 кВ от ЗТП № 54 по ул. 60 лет ДОСААФ с. Михайловка (ВЛ 60лет ДОСААФ) | L_КЭС_07 | нд | 0 | нд | нд | 0 | нд | нд | нд | нд | 0 | нд | нд | 0 | нд | нд | нд | нд | 0 | нд | нд | 0 | нд | нд | нд | нд | 0 | нд | нд | 0 | нд | нд | нд | нд | 0 | нд | нд | 0 | нд | нд | нд
1.2.2.1.20 | Реконструкция фрагмента Ф 6 кВ № 6 п-с 110/6 "ЖБИ-130" с. Михайловка (п/с 110-6 ЖБИ- Бакарасьев) | M_КЭС_03 | нд | 0 | нд | нд | 0 | нд | нд | нд | нд | 0 | нд | нд | 0 | нд | нд | нд | нд | 0 | нд | нд | 0 | нд | нд | нд | нд | 0 | нд | нд | 0 | нд | нд | нд | нд | 0 | нд | нд | 0 | нд | нд | нд
1.2.2.1.21 | Реконструкция ВЛ-0,4 кВ от КТПН № 16 по ул. Ленинская с. Михайловка (ВЛ ул. Ленинская 1590м) | N_КЭС_05 | нд | 0 | нд | нд | 0 | нд | нд | нд | нд | 0 | нд | нд | 0 | нд | нд | нд | нд | 0 | нд | нд | 0 | нд | нд | нд | нд | 0 | нд | нд | 0 | нд | нд | нд | нд | 0 | нд | нд | 0 | нд | нд | нд
1.2.2.2 | Модернизация, техническое перевооружение линий электропередачи, всего, в том числе: | нд | нд | 0 | 0 | нд | 0 | нд | 0 | 0 | нд | 0 | 0 | нд | 0 | нд | 0 | 0 | нд | 0 | 0 | нд | 0 | нд | 0 | 0 | нд | 0 | 0 | нд | 0 | нд | 0 | 0 | нд | 0 | 0 | нд | 0 | нд | 0 | 0
1.2.2.2.1 | Техничесое перевооружение учатска ВЛ 6 кВ фидера "ДЭС" от ПС "краснореченск" 35/6 кВ | K_КЭС_07 | нд | 0 | нд | нд | 0 | нд | нд | нд | нд | 0 | нд | нд | 0 | нд | нд | нд | нд | 0 | нд | нд | 0 | нд | нд | нд | нд | 0 | нд | нд | 0 | нд | нд | нд | нд | 0 | нд | нд | 0 | нд | нд | нд
1.2.2.2.2 | Техничесое перевооружение учатска ВЛ 6 кВ фидера "Телецентр" от ПС "Горелое" 220/110/35/6 кВ | K_КЭС_08 | нд | 0 | нд | нд | 0 | нд | нд | нд | нд | 0 | нд | нд | 0 | нд | нд | нд | нд | 0 | нд | нд | 0 | нд | нд | нд | нд | 0 | нд | нд | 0 | нд | нд | нд | нд | 0 | нд | нд | 0 | нд | нд | нд
1.2.2.2.3 | Техничесое перевооружение учатска ВЛ 6 кВ фидера "Лесозавод" от ПС "Краснореченск" 35/6 кВ | K_КЭС_09 | нд | 0 | нд | нд | 0 | нд | нд | нд | нд | 0 | нд | нд | 0 | нд | нд | нд | нд | 0 | нд | нд | 0 | нд | нд | нд | нд | 0 | нд | нд | 0 | нд | нд | нд | нд | 0 | нд | нд | 0 | нд | нд | нд
1.2.2.2.4 | Техничесое перевооружение учатска ВЛ 6 кВ фидера "ДМС" от ПС "Горелое" 220/110/35/6 кВ | M_КЭС_04 | нд | 0 | нд | нд | 0 | нд | нд | нд | нд | 0 | нд | нд | 0 | нд | нд | нд | нд | 0 | нд | нд | 0 | нд | нд | нд | нд | 0 | нд | нд | 0 | нд | нд | нд | нд | 0 | нд | нд | 0 | нд | нд | нд
1.2.2.2.5 | Техничесое перевооружение учатска ВЛ 6 кВ фидера "Поселок" от ПС "Плавзавод" 35/6 кВ | M_КЭС_05 | нд | 0 | нд | нд | 0 | нд | нд | нд | нд | 0 | нд | нд | 0 | нд | нд | нд | нд | 0 | нд | нд | 0 | нд | нд | нд | нд | 0 | нд | нд | 0 | нд | нд | нд | нд | 0 | нд | нд | 0 | нд | нд | нд
1.2.2.2.6 | Техничесое перевооружение учатска ВЛ 6 кВ фидера "№ 15" от ПС "Горбуша" 110/35/6 кВ | M_КЭС_06 | нд | 0 | нд | нд | 0 | нд | нд | нд | нд | 0 | нд | нд | 0 | нд | нд | нд | нд | 0 | нд | нд | 0 | нд | нд | нд | нд | 0 | нд | нд | 0 | нд | нд | нд | нд | 0 | нд | нд | 0 | нд | нд | нд
1.2.2.2.7 | Техничесое перевооружение учатска ВЛ 6 кВ фидера "Насосная" от ПС "Горелое" 220/110/35/6 кВ | M_КЭС_07 | нд | 0 | нд | нд | 0 | нд | нд | нд | нд | 0 | нд | нд | 0 | нд | нд | нд | нд | 0 | нд | нд | 0 | нд | нд | нд | нд | 0 | нд | нд | 0 | нд | нд | нд | нд | 0 | нд | нд | 0 | нд | нд | нд
1.2.2.2.8 | Техничесое перевооружение учатска ВЛ 6 кВ фидера "№ 34" от ПС "Горбуша" 110/35/6 кВ | M_КЭС_08 | нд | 0 | нд | нд | 0 | нд | нд | нд | нд | 0 | нд | нд | 0 | нд | нд | нд | нд | 0 | нд | нд | 0 | нд | нд | нд | нд | 0 | нд | нд | 0 | нд | нд | нд | нд | 0 | нд | нд | 0 | нд | нд | нд
1.2.2.2.9 | Техничесое перевооружение учатска ВЛ 6 кВ фидера "№ 7" от ПС "Горбуша" 110/35/6 кВ | N_КЭС_06 | нд | 0 | нд | нд | 0 | нд | нд | нд | нд | 0 | нд | нд | 0 | нд | нд | нд | нд | 0 | нд | нд | 0 | нд | нд | нд | нд | 0 | нд | нд | 0 | нд | нд | нд | нд | 0 | нд | нд | 0 | нд | нд | нд
1.2.2.2.10 | Техничесое перевооружение учатска ВЛ 6 кВ фидера "Нижний склад" от ПС "Тайга" 35/6 кВ | N_КЭС_07 | нд | 0 | нд | нд | 0 | нд | нд | нд | нд | 0 | нд | нд | 0 | нд | нд | нд | нд | 0 | нд | нд | 0 | нд | нд | нд | нд | 0 | нд | нд | 0 | нд | нд | нд | нд | 0 | нд | нд | 0 | нд | нд | нд
1.2.2.2.11 | Техничесое перевооружение учатска ВЛ 6 кВ фидера "1-й Советский" от ПС "Фабричная" 35/6 кВ | N_КЭС_08 | нд | 0 | нд | нд | 0 | нд | нд | нд | нд | 0 | нд | нд | 0 | нд | нд | нд | нд | 0 | нд | нд | 0 | нд | нд | нд | нд | 0 | нд | нд | 0 | нд | нд | нд | нд | 0 | нд | нд | 0 | нд | нд | нд
1.2.2.2.12 | Техничесое перевооружение учатска ВЛ 6 кВ фидера "Хлебзавод" от ПС "Фабричная" 35/6 кВ | N_КЭС_09 | нд | 0 | нд | нд | 0 | нд | нд | нд | нд | 0 | нд | нд | 0 | нд | нд | нд | нд | 0 | нд | нд | 0 | нд | нд | нд | нд | 0 | нд | нд | 0 | нд | нд | нд | нд | 0 | нд | нд | 0 | нд | нд | нд
1.2.3 | Развитие и модернизация учета электрической энергии (мощности), всего, в том числе: | нд | нд | 0 | 0 | нд | 0 | нд | 0 | 0 | нд | 0 | 0 | нд | 0 | нд | 0 | 0 | нд | 0 | 0 | нд | 0 | нд | 0 | 0 | нд | 3.647 | 0 | нд | 0 | нд | 160 | 0 | нд | 3.647 | 0 | нд | 0 | нд | 160 | 0
1.2.3.1 | «Установка приборов учета, класс напряжения 0,22 (0,4) кВ, всего, в том числе:» | нд | нд | 0 | 0 | нд | 0 | нд | 0 | 0 | нд | 0 | 0 | нд | 0 | нд | 0 | 0 | нд | 0 | 0 | нд | 0 | нд | 0 | 0 | нд | 3.647 | 0 | нд | 0 | нд | 160 | 0 | нд | 3.647 | 0 | нд | 0 | нд | 160 | 0
1.2.3.1.1 | Установка интеллектуальной системы учёта электрической энергии потребителей 0,22 (0,4) кВ | J_КЭС_09 | нд | 0 | 0 | нд | 0 | нд | 0 | 0 | нд | 0 | 0 | нд | 0 | нд | 0 | 0 | нд | 0 | 0 | нд | 0 | нд | 0 | 0 | нд | 3.647 | 0 | нд | 0 | нд | 160 | 0 | нд | 3.647 | 0 | нд | 0 | нд | 160 | 0
1.2.3.1.2 | Создание интеллектуальной системы учета электрической энергии | K_КЭС_10 | нд | 0 | 0 | нд | 0 | нд | 0 | 0 | нд | 0 | 0 | нд | 0 | нд | 0 | 0 | нд | 0 | 0 | нд | 0 | нд | 0 | 0 | нд | 0 | 0 | нд | 0 | нд | нд | 0 | нд | 0 | 0 | нд | 0 | нд | нд | 0
1.2.3.1.3 | Создание интеллектуальной системы учета электрической энергии | L_КЭС_09 | нд | 0 | 0 | нд | 0 | нд | 0 | 0 | нд | 0 | 0 | нд | 0 | нд | 0 | 0 | нд | 0 | 0 | нд | 0 | нд | 0 | 0 | нд | 0 | 0 | нд | 0 | нд | нд | 0 | нд | 0 | 0 | нд | 0 | нд | нд | 0
1.2.3.1.4 | Создание интеллектуальной системы учета электрической энергии | M_КЭС_09 | нд | 0 | 0 | нд | 0 | нд | 0 | 0 | нд | 0 | 0 | нд | 0 | нд | 0 | 0 | нд | 0 | 0 | нд | 0 | нд | 0 | 0 | нд | 0 | 0 | нд | 0 | нд | нд | 0 | нд | 0 | 0 | нд | 0 | нд | нд | 0
1.2.3.1.5 | Создание интеллектуальной системы учета электрической энергии | N_КЭС_10 | нд | 0 | 0 | нд | 0 | нд | 0 | 0 | нд | 0 | 0 | нд | 0 | нд | 0 | 0 | нд | 0 | 0 | нд | 0 | нд | 0 | 0 | нд | 0 | 0 | нд | 0 | нд | нд | 0 | нд | 0 | 0 | нд | 0 | нд | нд | 0
1.4 | Прочее новое строительство объектов электросетевого хозяйства, всего, в том числе: | нд | нд | 0 | 0 | нд | 0 | нд | 0 | 0 | нд | 1.4019 | 0 | 0.25 | 0 | нд | 0 | 0 | нд | 0.64362 | 0 | 0 | 0.32 | нд | 0 | 0 | нд | 0 | 0 | нд | 0 | нд | 0 | 0 | нд | 2.0455 | 0 | 0.25 | 0.32 | нд | 0 | 0
1.4.1. | Строительство СТП 250 кВА на ул. Речная с. Михайловка | J_КЭС_11 | нд | 0 | 0 | нд | 0 | нд | 0 | 0 | нд | 1.4019 | 0 | 0.25 | 0 | нд | 0 | 0 | нд | 0 | 0 | нд | 0 | нд | 0 | 0 | нд | 0 | 0 | нд | 0 | нд | 160 | 0 | нд | 1.4019 | 0 | 0.25 | 0 | нд | нд | 0
1.4.2. | Строительство КЛ-0,4кВ от ЗТП № 3 до школы с. Михайловка (кабельная линия 0,4кВ школа) | J_КЭС_12 | нд | 0 | 0 | нд | 0 | нд | 0 | 0 | нд | 0 | 0 | нд | 0 | нд | 0 | 0 | нд | 0.64362 | 0 | нд | 0.32 | нд | 0 | 0 | нд | 0 | 0 | нд | 0 | нд | 160 | 0 | нд | 0.64362 | 0 | нд | 0.32 | нд | нд | 0
1.4.3. | Строительство СТП 250 кВА на ул. Строительная с. Михайловка | K_КЭС_11 | нд | 0 | 0 | нд | 0 | нд | 0 | 0 | нд | 0 | 0 | нд | 0 | нд | 0 | 0 | нд | 0 | 0 | нд | 0 | нд | 0 | 0 | нд | 0 | 0 | нд | 0 | нд | 160 | 0 | нд | 0 | 0 | нд | 0 | нд | нд | 0
1.6 | Прочие инвестиционные проекты, всего, в том числе: | нд | нд | 6.773 | 0 | нд | 0 | нд | 0 | 1 | нд | 5.21 | 0 | нд | 0 | нд | 0 | 1 | нд | 0 | 0 | нд | 0 | нд | 0 | 0 | нд | 7.4243 | 0 | нд | 0 | нд | 0 | 1 | нд | 19.4073 | 0 | нд | 0 | нд | 0 | 3
1.6.1 | Автомобиль Садко Next | J_КЭС_13 | нд | 6.773 | нд | нд | нд | нд | нд | 1 | нд | 0 | нд | нд | нд | нд | нд | 0 | нд | 0 | нд | нд | нд | нд | нд | 0 | нд | 0 | нд | нд | нд | нд | нд | 0 | нд | 6.773 | нд | нд | нд | нд | нд | 1
1.6.2 | Автомобиль УАЗ Патриот | K_КЭС_12 | нд | 0 | нд | нд | нд | нд | нд | 0 | нд | 0 | нд | нд | нд | нд | нд | 0 | нд | 0 | нд | нд | нд | нд | нд | 0 | нд | 0 | нд | нд | нд | нд | нд | 0 | нд | 0 | нд | нд | нд | нд | нд | 0
1.6.3 | Автомобиль Mitsubishi Delica D:5 | K_КЭС_13 | нд | 0 | нд | нд | нд | нд | нд | 0 | нд | 0 | нд | нд | нд | нд | нд | 0 | нд | 0 | нд | нд | нд | нд | нд | 0 | нд | 0 | нд | нд | нд | нд | нд | 0 | нд | 0 | нд | нд | нд | нд | нд | 0
1.6.4 | Автомобиль УАЗ Фермер | L_КЭС_11 | нд | 0 | нд | нд | нд | нд | нд | 0 | нд | 0 | нд | нд | нд | нд | нд | 0 | нд | 0 | нд | нд | нд | нд | нд | 0 | нд | 0 | нд | нд | нд | нд | нд | 0 | нд | 0 | нд | нд | нд | нд | нд | 0
1.6.5 | Мобильный измельчитель веток DH - 40 | N_КЭС_11 | нд | 0 | нд | нд | нд | нд | нд | 0 | нд | 0 | нд | нд | нд | нд | нд | 0 | нд | 0 | нд | нд | нд | нд | нд | 0 | нд | 0 | нд | нд | нд | нд | нд | 0 | нд | 0 | нд | нд | нд | нд | нд | 0
1.6.6 | Спец. Техника Автовышка | J_КЭС_14 | нд | 0 | нд | нд | нд | нд | нд | 0 | нд | 0 | нд | нд | нд | нд | нд | 0 | нд | 0 | нд | нд | нд | нд | нд | 0 | нд | 7.4243 | нд | нд | нд | нд | нд | 1 | нд | 7.4243 | нд | нд | нд | нд | нд | 1
1.6.7 | Гусеничный Экскаватор | J_КЭС_15 | нд | 0 | нд | нд | нд | нд | нд | 0 | нд | 5.21 | нд | нд | нд | нд | нд | 1 | нд | 0 | нд | нд | нд | нд | нд | 0 | нд | 0 | нд | нд | нд | нд | нд | 0 | нд | 5.21 | нд | нд | нд | нд | нд | 1
1.6.8 | Спец. Техника манипулятор | K_КЭС_14 | нд | 0 | нд | нд | нд | нд | нд | 0 | нд | 0 | нд | нд | нд | нд | нд | 0 | нд | 0 | нд | нд | нд | нд | нд | 0 | нд | 0 | нд | нд | нд | нд | нд | 0 | нд | 0 | нд | нд | нд | нд | нд | 0
1.6.9 | Спец. Техника Ямобур-кран | L_КЭС_12 | нд | 0 | нд | нд | нд | нд | нд | 0 | нд | 0 | нд | нд | нд | нд | нд | 0 | нд | 0 | нд | нд | нд | нд | нд | 0 | нд | 0 | нд | нд | нд | нд | нд | 0 | нд | 0 | нд | нд | нд | нд | нд | 0
1.6.10 | Спец. Техника эксковатор гидромолот | L_КЭС_13 | нд | 0 | нд | нд | нд | нд | нд | 0 | нд | 0 | нд | нд | нд | нд | нд | 0 | нд | 0 | нд | нд | нд | нд | нд | 0 | нд | 0 | нд | нд | нд | нд | нд | 0 | нд | 0 | нд | нд | нд | нд | нд | 0
1.6.11 | Автовышка ГАЗон Next | M_КЭС_10 | нд | 0 | нд | нд | нд | нд | нд | 0 | нд | 0 | нд | нд | нд | нд | нд | 0 | нд | 0 | нд | нд | нд | нд | нд | 0 | нд | 0 | нд | нд | нд | нд | нд | 0 | нд | 0 | нд | нд | нд | нд | нд | 0
1.6.12 | Спец. Техника самосвал | N_КЭС_12 | нд | 0 | нд | нд | нд | нд | нд | 0 | нд | 0 | нд | нд | нд | нд | нд | 0 | нд | 0 | нд | нд | нд | нд | нд | 0 | нд | 0 | нд | нд | нд | нд | нд | 0 | нд | 0 | нд | нд | нд | нд | нд | 0
1.6.13 | Приобретение спец.техники (автомобиль бортовой) | N_КЭС_13 | нд | 0 | нд | нд | нд | нд | нд | 0 | нд | 0 | нд | нд | нд | нд | нд | 0 | нд | 0 | нд | нд | нд | нд | нд | 0 | нд | 0 | нд | нд | нд | нд | нд | 0 | нд | 0 | нд | нд | нд | нд | нд | 0
1.6.14 | Приобретение спец.техники (автомобиль Hunter Plus) | N_КЭС_14 | нд | 0 | нд | нд | нд | нд | нд | 0 | нд | 0 | нд | нд | нд | нд | нд | 0 | нд | 0 | нд | нд | нд | нд | нд | 0 | нд | 0 | нд | нд | нд | нд | нд | 0 | нд | 0 | нд | нд | нд | нд | нд | 0

## Ф5 2026
Форма 5. План ввода основных средств (с распределением по кварталам)
на год 2026
Инвестиционная программа АО "Коммунэлектросервис"
полное наименование субъекта электроэнергетики
Год раскрытия информации: 2024 год
Утвержденные плановые значения показателей приведены в соответствии с ____________________________________________________________________________________________________________________
реквизиты решения органа исполнительной власти, утвердившего инвестиционную программу
Номер группы инвести-ционных проектов | Наименование инвестиционного проекта (группы инвестиционных проектов) | Идентифика-тор инвестицион-ного проекта | План принятия основных средств и нематериальных активов к бухгалтерскому учету на год 2026
|  |  | I кв. | [7 empty] | II кв. | [7 empty] | III кв. | [7 empty] | IV кв. | [7 empty] | Итого план за год
|  |  | нематериальные активы | основные средства | [6 empty] | нематериальные активы | основные средства | [6 empty] | нематериальные активы | основные средства | [6 empty] | нематериальные активы | основные средства | [6 empty] | нематериальные активы | основные средства
|  |  | млн рублей (без НДС) | млн рублей (без НДС) | КТПН | МВ×А | км ЛЭП | Реклоузеры | Приборы учёта | Другое | млн рублей (без НДС) | млн рублей (без НДС) | КТПН | МВ×А | км ЛЭП | Реклоузеры | Приборы учёта | Другое | млн рублей (без НДС) | млн рублей (без НДС) | КТПН | МВ×А | км ЛЭП | Реклоузеры | Приборы учёта | Другое | млн рублей (без НДС) | млн рублей (без НДС) | КТПН | МВ×А | км ЛЭП | Реклоузеры | Приборы учёта | Другое | млн рублей (без НДС) | млн рублей (без НДС) | КТПН | МВ×А | км ЛЭП | Реклоузеры | Приборы учёта | Другое
1 | 2 | 3 | 4.1.1 | 4.1.2 | 4.1.3 | 4.1.4 | 4.1.5 | 4.1.6 | 4.1.7 | 4.1.8 | 4.2.1 | 4.2.2 | 4.2.3 | 4.2.4 | 4.2.5 | 4.2.6 | 4.2.7 | 4.2.8 | 4.3.1 | 4.3.2 | 4.3.3 | 4.3.4 | 4.3.5 | 4.3.6 | 4.3.7 | 4.3.8 | 4.4.1 | 4.4.2 | 4.4.3 | 4.4.4 | 4.4.5 | 4.4.6 | 4.4.7 | 4.4.8 | 5 | 6 | 7 | 8 | 9 | 10 | 11 | 12
нд
0 | ВСЕГО по инвестиционной программе, в том числе: | нд | нд | 3.905 | 0 | нд | 0 | нд | 0 | 1 | нд | 4.7339 | 0 | нд | 0 | нд | 0 | 1 | нд | 4.782 | 2 | нд | 1.84 | нд | 0 | 0 | нд | 39.3042 | 0 | нд | 7.855 | нд | 160 | 2 | нд | 52.7252 | 2 | 0.65 | 9.695 | нд | 330 | 4
0.1 | Технологическое присоединение, всего | нд | нд | нд | нд | нд | нд | нд | нд | нд | нд | нд | нд | нд | нд | нд | нд | нд | нд | нд | нд | нд | нд | нд | нд | нд | нд | нд | нд | нд | нд | нд | нд | нд | bar: 5 to 12
0.2 | Реконструкция, модернизация, техническое перевооружение, всего | нд | нд | 0 | 0 | нд | 0 | нд | 0 | 0 | нд | 0 | 0 | нд | 0 | нд | 0 | 0 | нд | 4.782 | 2 | нд | 1.84 | нд | 0 | 0 | нд | 30.6265 | 0 | нд | 7.855 | нд | 160 | 1 | нд | 35.4085 | 2 | 0.4 | 9.695 | нд | 330 | 1
0.3 | Инвестиционные проекты, реализация которых обуславливается схемами и программами перспективного развития электроэнергетики, всего | нд | нд | нд | нд | нд | нд | нд | нд | нд | нд | нд | нд | нд | нд | нд | нд | нд | нд | нд | нд | нд | нд | нд | нд | нд | нд | нд | нд | нд | нд | нд | нд | нд | bar: 5 to 12
0.4 | Прочее новое строительство объектов электросетевого хозяйства, всего | нд | нд | нд | нд | нд | нд | нд | нд | нд | нд | 0.82894 | нд | 0.25 | нд | нд | нд | нд | нд | нд | нд | нд | нд | нд | нд | нд | нд | нд | нд | нд | нд | нд | нд | нд | нд | 0.82894 | нд | 0.25 | нд | нд | нд | нд
0.6 | Прочие инвестиционные проекты, всего | нд | нд | 3.905 | 0 | нд | 0 | нд | 0 | 1 | нд | 3.905 | 0 | нд | 0 | нд | 0 | 1 | нд | 0 | 0 | нд | 0 | нд | 0 | 0 | нд | 8.6778 | 0 | нд | 0 | нд | 0 | 1 | нд | 16.4878 | 0 | нд | 0 | нд | 0 | 3
1 | Приморский край | нд | нд | 3.905 | 0 | нд | 0 | нд | 0 | 1 | нд | 4.7339 | 0 | нд | 0 | нд | 0 | 1 | нд | 4.782 | 2 | нд | 1.84 | нд | 0 | 0 | нд | 39.3042 | 0 | нд | 7.855 | нд | 160 | 2 | нд | 52.7252 | 2 | 0.65 | 9.695 | нд | 330 | 4
1.2 | Реконструкция, модернизация, техническое перевооружение всего, в том числе: | нд | нд | 0 | 0 | нд | 0 | нд | 0 | 0 | нд | 0 | 0 | нд | 0 | нд | 0 | 0 | нд | 4.782 | 2 | нд | 1.84 | нд | 0 | 0 | нд | 30.6265 | 0 | нд | 7.855 | нд | 160 | 1 | нд | 35.4085 | 2 | 0.4 | 9.695 | нд | 330 | 1
1.2.1 | Реконструкция, модернизация, техническое перевооружение трансформаторных и иных подстанций, распределительных пунктов, всего, в том числе: | нд | нд | 0 | 0 | нд | 0 | нд | 0 | 0 | нд | 0 | 0 | нд | 0 | нд | 0 | 0 | нд | 1.805 | 2 | нд | 0 | нд | 0 | 0 | нд | 14.0244 | 0 | нд | 0 | нд | 0 | 1 | нд | 15.8293 | 2 | 0.4 | 0 | нд | 0 | 1
1.2.1.1 | Реконструкция трансформаторных и иных подстанций, всего, в том числе: | нд | нд | 0 | 0 | нд | 0 | нд | 0 | 0 | нд | 0 | 0 | нд | 0 | нд | 0 | 0 | нд | 0 | 0 | нд | 0 | нд | 0 | 0 | нд | 14.0244 | 0 | нд | 0 | нд | 0 | 1 | нд | 14.0244 | 0 | 0.4 | 0 | нд | 0 | 1
1.2.1.1.1 | Установка РП-10кВ в районе ПС Казармы | K_КЭС_01 | нд | 0 | 0 | нд | 0 | нд | 0 | 0 | нд | 0 | 0 | нд | 0 | нд | 0 | 0 | нд | 0 | 0 | нд | 0 | нд | 0 | 0 | нд | 13.3852 | 0 | нд | 0 | нд | 0 | 1 | нд | 13.3852 | 0 | нд | 0 | нд | 0 | 1
1.2.1.1.2 | Реконструкция ЗТП № 13 пгт. Новошахтинский | K_КЭС_02 | нд | 0 | 0 | нд | 0 | нд | 0 | 0 | нд | 0 | 0 | нд | 0 | нд | 0 | 0 | нд | 0 | 0 | нд | 0 | нд | 0 | 0 | нд | 0.63918 | 0 | нд | 0 | нд | 0 | нд | нд | 0.63918 | 0 | 0.4 | 0 | нд | 0 | нд
1.2.1.1.3 | Реконструкция ЗТП № 15 пгт. Новошахтинский | N_КЭС_01 | нд | 0 | 0 | нд | 0 | нд | 0 | 0 | нд | 0 | 0 | нд | 0 | нд | 0 | 0 | нд | 0 | 0 | нд | 0 | нд | 0 | 0 | нд | нд | 0 | нд | 0 | нд | 0 | нд | нд | нд | 0 | нд | 0 | нд | 0 | нд
1.2.1.2 | Модернизация, техническое перевооружение трансформаторных и иных подстанций, распределительных пунктов, всего, в том числе: | нд | нд | 0 | 0 | нд | 0 | нд | 0 | 0 | нд | 0 | 0 | нд | 0 | нд | 0 | 0 | нд | 1.805 | 2 | нд | 0 | нд | 0 | 0 | нд | 0 | 0 | нд | 0 | нд | 0 | 0 | нд | 1.805 | 2 | нд | 0 | нд | 0 | 0
1.2.1.2.1 | Замена устаревших и физически изношеных комплектных трансформатоных подстанций наружного исполнения типа КТПН | J_КЭС_01 | нд | 0 | 0 | нд | нд | нд | нд | нд | нд | 0 | 0 | нд | нд | нд | нд | нд | нд | 1.805 | 2 | нд | нд | нд | нд | нд | нд | 0 | 0 | нд | нд | нд | нд | нд | нд | 1.805 | 2 | нд | нд | нд | нд | нд
1.2.1.2.2 | Замена устаревших и физически изношенных иловых трансформаторов проработавших более 25 лет | J_КЭС_02 | нд | 0 | нд | нд | нд | нд | нд | 0 | нд | 0 | нд | нд | нд | нд | нд | нд | нд | 0 | нд | нд | нд | нд | нд | 0 | нд | 0 | нд | нд | нд | нд | нд | 0 | нд | 0 | нд | нд | нд | нд | нд | нд
1.2.2 | Реконструкция, модернизация, техническое перевооружение линий электропередачи, всего, в том числе: | нд | нд | 0 | 0 | нд | 0 | нд | 0 | 0 | нд | 0 | 0 | нд | 0 | нд | 0 | 0 | нд | 2.9771 | 0 | нд | 1.84 | нд | 0 | 0 | нд | 8.0234 | 0 | нд | 7.855 | нд | 0 | 0 | нд | 11.0005 | 0 | нд | 9.695 | нд | 0 | 0
1.2.2.1 | Реконструкция линий электропередачи, всего, в том числе: | нд | нд | 0 | 0 | нд | 0 | нд | 0 | 0 | нд | 0 | 0 | нд | 0 | нд | 0 | 0 | нд | 2.9771 | 0 | нд | 1.84 | нд | 0 | 0 | нд | 2.6333 | 0 | нд | 1.075 | нд | 0 | 0 | нд | 5.6104 | 0 | нд | 2.915 | нд | 0 | 0
1.2.2.1.1 | Реконструкция участка ВЛ-6 кВ фидера "Телевышка" от от ПС "Рудник" 35/6 кВ | J_КЭС_03 | нд | 0 | нд | нд | 0 | нд | нд | нд | нд | 0 | нд | нд | 0 | нд | нд | нд | нд | 0 | нд | нд | 0 | нд | нд | нд | нд | 0 | нд | нд | 0 | нд | нд | нд | нд | 0 | нд | нд | 0 | нд | нд | нд
1.2.2.1.2 | Реконструкция участка ВЛ-6 кВ фидера "1-й Советский" от от ПС "Фабричная" 35/6 кВ | J_КЭС_04 | нд | 0 | нд | нд | 0 | нд | нд | нд | нд | 0 | нд | нд | 0 | нд | нд | нд | нд | 0 | нд | нд | 0 | нд | нд | нд | нд | 0 | нд | нд | 0 | нд | нд | нд | нд | 0 | нд | нд | 0 | нд | нд | нд
1.2.2.1.3 | Прокладка новой КЛ 0,4 кВ от ТП № 25 до ВРУ домов по адресу: г. Дальнегорск, ул. Инженерная 5, Инженерная 7. | J_КЭС_06 | нд | 0 | нд | нд | 0 | нд | нд | нд | нд | 0 | нд | нд | 0 | нд | нд | нд | нд | 0 | нд | нд | 0 | нд | нд | нд | нд | 0 | нд | нд | 0 | нд | нд | нд | нд | 0 | нд | нд | 0 | нд | нд | нд
1.2.2.1.4 | Реконструкция КЛ-6 от РТП-65 до точки врезки в сторону ПС "Бурная" Ф.201, ф.310 | J_КЭС_07 | нд | 0 | нд | нд | 0 | нд | нд | нд | нд | 0 | нд | нд | 0 | нд | нд | нд | нд | 0 | нд | нд | 0 | нд | нд | нд | нд | 0 | нд | нд | 0 | нд | нд | нд | нд | 0 | нд | нд | 0 | нд | нд | нд
1.2.2.1.5 | Реконструкция участка ВЛ 0,4 кВ по ул. Партизанская,41-68 в с. Анисимовка Шкотовского района | J_КЭС_08 | нд | 0 | нд | нд | 0 | нд | нд | нд | нд | 0 | нд | нд | 0 | нд | нд | нд | нд | 0 | нд | нд | 0 | нд | нд | нд | нд | 0 | нд | нд | 0 | нд | нд | нд | нд | 0 | нд | нд | 0 | нд | нд | нд
1.2.2.1.6 | Реконструкция участка ВЛ-6 кВ фидера "Пески" от ГРУ № 156 | K_КЭС_03 | нд | 0 | нд | нд | 0 | нд | нд | нд | нд | 0 | нд | нд | 0 | нд | нд | нд | нд | 1.2511 | нд | нд | 0.245 | нд | нд | нд | нд | 0 | нд | нд | 0 | нд | нд | нд | нд | 1.2511 | нд | нд | 0.245 | нд | нд | нд
1.2.2.1.7 | Реконструкция участка ВЛ-6 кВ фидера "ДЭС" от ПС "Краснореченск" 35/6 кВ | K_КЭС_04 | нд | 0 | нд | нд | 0 | нд | нд | нд | нд | 0 | нд | нд | 0 | нд | нд | нд | нд | 0.88218 | нд | нд | 0.8 | нд | нд | нд | нд | 0 | нд | нд | 0 | нд | нд | нд | нд | 0.88218 | нд | нд | 0.8 | нд | нд | нд
1.2.2.1.8 | Реконструкция КЛ-6 от КТПН-4387 до КТПН-4385 | K_КЭС_05 | нд | 0 | нд | нд | 0 | нд | нд | нд | нд | 0 | нд | нд | 0 | нд | нд | нд | нд | 0 | нд | нд | 0 | нд | нд | нд | нд | 2.6333 | нд | нд | 1.075 | нд | нд | нд | нд | 2.6333 | нд | нд | 1.075 | нд | нд | нд
1.2.2.1.9 | Реконструкция участка ВЛ-6 кВ фидера "мономахово" от ПС "Плавзавод" 110/35/6 кВ | L_КЭС_02 | нд | 0 | нд | нд | 0 | нд | нд | нд | нд | 0 | нд | нд | 0 | нд | нд | нд | нд | 0 | нд | нд | 0 | нд | нд | нд | нд | 0 | нд | нд | 0 | нд | нд | нд | нд | 0 | нд | нд | 0 | нд | нд | нд
1.2.2.1.10 | Реконструкция участка ВЛ-0,4 кВ фидера "Дачный" от КТПН № 104 | L_КЭС_03 | нд | 0 | нд | нд | 0 | нд | нд | нд | нд | 0 | нд | нд | 0 | нд | нд | нд | нд | 0 | нд | нд | 0 | нд | нд | нд | нд | 0 | нд | нд | 0 | нд | нд | нд | нд | 0 | нд | нд | 0 | нд | нд | нд
1.2.2.1.11 | Реконструкция участка ВЛ-6 кВ фидера "Васьково" от ПС "Плавзавод" 110/35/6 кВ | L_КЭС_04 | нд | 0 | нд | нд | 0 | нд | нд | нд | нд | 0 | нд | нд | 0 | нд | нд | нд | нд | 0 | нд | нд | 0 | нд | нд | нд | нд | 0 | нд | нд | 0 | нд | нд | нд | нд | 0 | нд | нд | 0 | нд | нд | нд
1.2.2.1.12 | Реконструкция ВЛ-6кВ от ПС "Горностай" Ф.5 до ТП-873 | L_КЭС_05 | нд | 0 | нд | нд | 0 | нд | нд | нд | нд | 0 | нд | нд | 0 | нд | нд | нд | нд | 0 | нд | нд | 0 | нд | нд | нд | нд | 0 | нд | нд | 0 | нд | нд | нд | нд | 0 | нд | нд | 0 | нд | нд | нд
1.2.2.1.13 | Реконструкция КЛ-10кВ ЖК Формат | L_КЭС_06 | нд | 0 | нд | нд | 0 | нд | нд | нд | нд | 0 | нд | нд | 0 | нд | нд | нд | нд | 0 | нд | нд | 0 | нд | нд | нд | нд | 0 | нд | нд | 0 | нд | нд | нд | нд | 0 | нд | нд | 0 | нд | нд | нд
1.2.2.1.14 | Реконструкция КЛ-10кВ ЖК Формат, РП-10кВ | M_КЭС_01 | нд | 0 | нд | нд | 0 | нд | нд | нд | нд | 0 | нд | нд | 0 | нд | нд | нд | нд | 0 | нд | нд | 0 | нд | нд | нд | нд | 0 | нд | нд | 0 | нд | нд | нд | нд | 0 | нд | нд | 0 | нд | нд | нд
1.2.2.1.15 | Реконструкция участка ВЛ-6 кВ фидера "Пограничная" от ПС "Плавзавод" 110/35/6 кВ | N_КЭС_02 | нд | 0 | нд | нд | 0 | нд | нд | нд | нд | 0 | нд | нд | 0 | нд | нд | нд | нд | 0 | нд | нд | 0 | нд | нд | нд | нд | 0 | нд | нд | 0 | нд | нд | нд | нд | 0 | нд | нд | 0 | нд | нд | нд
1.2.2.1.16 | Реконструкция участка ВЛ-6 кВ фидера "Дачный" от ПС "Садовый Рудник" 35/6 кВ | N_КЭС_03 | нд | 0 | нд | нд | 0 | нд | нд | нд | нд | 0 | нд | нд | 0 | нд | нд | нд | нд | 0 | нд | нд | 0 | нд | нд | нд | нд | 0 | нд | нд | 0 | нд | нд | нд | нд | 0 | нд | нд | 0 | нд | нд | нд
1.2.2.1.17 | Реконструкция КЛ-6 от ПС Мингородок ф.12,23 до КТП Сабанеева | N_КЭС_04 | нд | 0 | нд | нд | 0 | нд | нд | нд | нд | 0 | нд | нд | 0 | нд | нд | нд | нд | 0 | нд | нд | 0 | нд | нд | нд | нд | 0 | нд | нд | 0 | нд | нд | нд | нд | 0 | нд | нд | 0 | нд | нд | нд
1.2.2.1.18 | Реконструкция ВЛ-0,4 кВ от ЗТП № 54 по ул. Строительная с. Михайловка (ВЛ 60 лет Досааф,Строит,Мелиорат) | K_КЭС_06 | нд | 0 | нд | нд | 0 | нд | нд | нд | нд | 0 | нд | нд | 0 | нд | нд | нд | нд | 0.84381 | нд | нд | 0.795 | нд | нд | нд | нд | 0 | нд | нд | 0 | нд | нд | нд | нд | 0.84381 | нд | нд | 0.795 | нд | нд | нд
1.2.2.1.19 | Реконструкция ВЛ-0,4 кВ от ЗТП № 54 по ул. 60 лет ДОСААФ с. Михайловка (ВЛ 60лет ДОСААФ) | L_КЭС_07 | нд | 0 | нд | нд | 0 | нд | нд | нд | нд | 0 | нд | нд | 0 | нд | нд | нд | нд | 0 | нд | нд | 0 | нд | нд | нд | нд | 0 | нд | нд | 0 | нд | нд | нд | нд | 0 | нд | нд | 0 | нд | нд | нд
1.2.2.1.20 | Реконструкция фрагмента Ф 6 кВ № 6 п-с 110/6 "ЖБИ-130" с. Михайловка (п/с 110-6 ЖБИ- Бакарасьев) | M_КЭС_03 | нд | 0 | нд | нд | 0 | нд | нд | нд | нд | 0 | нд | нд | 0 | нд | нд | нд | нд | 0 | нд | нд | 0 | нд | нд | нд | нд | 0 | нд | нд | 0 | нд | нд | нд | нд | 0 | нд | нд | 0 | нд | нд | нд
1.2.2.1.21 | Реконструкция ВЛ-0,4 кВ от КТПН № 16 по ул. Ленинская с. Михайловка (ВЛ ул. Ленинская 1590м) | N_КЭС_05 | нд | 0 | нд | нд | 0 | нд | нд | нд | нд | 0 | нд | нд | 0 | нд | нд | нд | нд | 0 | нд | нд | 0 | нд | нд | нд | нд | 0 | нд | нд | 0 | нд | нд | нд | нд | 0 | нд | нд | 0 | нд | нд | нд
1.2.2.2 | Модернизация, техническое перевооружение линий электропередачи, всего, в том числе: | нд | нд | 0 | 0 | нд | 0 | нд | 0 | 0 | нд | 0 | 0 | нд | 0 | нд | 0 | 0 | нд | 0 | 0 | нд | 0 | нд | 0 | 0 | нд | 5.3901 | 0 | нд | 6.78 | нд | 0 | 0 | нд | 5.3901 | 0 | нд | 6.78 | нд | 0 | 0
1.2.2.2.1 | Техничесое перевооружение учатска ВЛ 6 кВ фидера "ДЭС" от ПС "краснореченск" 35/6 кВ | K_КЭС_07 | нд | 0 | нд | нд | 0 | нд | нд | нд | нд | 0 | нд | нд | 0 | нд | нд | нд | нд | 0 | нд | нд | 0 | нд | нд | нд | нд | 3.9236 | нд | нд | 4.48 | нд | нд | нд | нд | 3.9236 | нд | нд | 4.48 | нд | нд | нд
1.2.2.2.2 | Техничесое перевооружение учатска ВЛ 6 кВ фидера "Телецентр" от ПС "Горелое" 220/110/35/6 кВ | K_КЭС_08 | нд | 0 | нд | нд | 0 | нд | нд | нд | нд | 0 | нд | нд | 0 | нд | нд | нд | нд | 0 | нд | нд | 0 | нд | нд | нд | нд | 0.80209 | нд | нд | 1.2 | нд | нд | нд | нд | 0.80209 | нд | нд | 1.2 | нд | нд | нд
1.2.2.2.3 | Техничесое перевооружение учатска ВЛ 6 кВ фидера "Лесозавод" от ПС "Краснореченск" 35/6 кВ | K_КЭС_09 | нд | 0 | нд | нд | 0 | нд | нд | нд | нд | 0 | нд | нд | 0 | нд | нд | нд | нд | 0 | нд | нд | 0 | нд | нд | нд | нд | 0.66446 | нд | нд | 1.1 | нд | нд | нд | нд | 0.66446 | нд | нд | 1.1 | нд | нд | нд
1.2.2.2.4 | Техничесое перевооружение учатска ВЛ 6 кВ фидера "ДМС" от ПС "Горелое" 220/110/35/6 кВ | M_КЭС_04 | нд | 0 | нд | нд | 0 | нд | нд | нд | нд | 0 | нд | нд | 0 | нд | нд | нд | нд | 0 | нд | нд | 0 | нд | нд | нд | нд | 0 | нд | нд | 0 | нд | нд | нд | нд | 0 | нд | нд | 0 | нд | нд | нд
1.2.2.2.5 | Техничесое перевооружение учатска ВЛ 6 кВ фидера "Поселок" от ПС "Плавзавод" 35/6 кВ | M_КЭС_05 | нд | 0 | нд | нд | 0 | нд | нд | нд | нд | 0 | нд | нд | 0 | нд | нд | нд | нд | 0 | нд | нд | 0 | нд | нд | нд | нд | 0 | нд | нд | 0 | нд | нд | нд | нд | 0 | нд | нд | 0 | нд | нд | нд
1.2.2.2.6 | Техничесое перевооружение учатска ВЛ 6 кВ фидера "№ 15" от ПС "Горбуша" 110/35/6 кВ | M_КЭС_06 | нд | 0 | нд | нд | 0 | нд | нд | нд | нд | 0 | нд | нд | 0 | нд | нд | нд | нд | 0 | нд | нд | 0 | нд | нд | нд | нд | 0 | нд | нд | 0 | нд | нд | нд | нд | 0 | нд | нд | 0 | нд | нд | нд
1.2.2.2.7 | Техничесое перевооружение учатска ВЛ 6 кВ фидера "Насосная" от ПС "Горелое" 220/110/35/6 кВ | M_КЭС_07 | нд | 0 | нд | нд | 0 | нд | нд | нд | нд | 0 | нд | нд | 0 | нд | нд | нд | нд | 0 | нд | нд | 0 | нд | нд | нд | нд | 0 | нд | нд | 0 | нд | нд | нд | нд | 0 | нд | нд | 0 | нд | нд | нд
1.2.2.2.8 | Техничесое перевооружение учатска ВЛ 6 кВ фидера "№ 34" от ПС "Горбуша" 110/35/6 кВ | M_КЭС_08 | нд | 0 | нд | нд | 0 | нд | нд | нд | нд | 0 | нд | нд | 0 | нд | нд | нд | нд | 0 | нд | нд | 0 | нд | нд | нд | нд | 0 | нд | нд | 0 | нд | нд | нд | нд | 0 | нд | нд | 0 | нд | нд | нд
1.2.2.2.9 | Техничесое перевооружение учатска ВЛ 6 кВ фидера "№ 7" от ПС "Горбуша" 110/35/6 кВ | N_КЭС_06 | нд | 0 | нд | нд | 0 | нд | нд | нд | нд | 0 | нд | нд | 0 | нд | нд | нд | нд | 0 | нд | нд | 0 | нд | нд | нд | нд | 0 | нд | нд | 0 | нд | нд | нд | нд | 0 | нд | нд | 0 | нд | нд | нд
1.2.2.2.10 | Техничесое перевооружение учатска ВЛ 6 кВ фидера "Нижний склад" от ПС "Тайга" 35/6 кВ | N_КЭС_07 | нд | 0 | нд | нд | 0 | нд | нд | нд | нд | 0 | нд | нд | 0 | нд | нд | нд | нд | 0 | нд | нд | 0 | нд | нд | нд | нд | 0 | нд | нд | 0 | нд | нд | нд | нд | 0 | нд | нд | 0 | нд | нд | нд
1.2.2.2.11 | Техничесое перевооружение учатска ВЛ 6 кВ фидера "1-й Советский" от ПС "Фабричная" 35/6 кВ | N_КЭС_08 | нд | 0 | нд | нд | 0 | нд | нд | нд | нд | 0 | нд | нд | 0 | нд | нд | нд | нд | 0 | нд | нд | 0 | нд | нд | нд | нд | 0 | нд | нд | 0 | нд | нд | нд | нд | 0 | нд | нд | 0 | нд | нд | нд
1.2.2.2.12 | Техничесое перевооружение учатска ВЛ 6 кВ фидера "Хлебзавод" от ПС "Фабричная" 35/6 кВ | N_КЭС_09 | нд | 0 | нд | нд | 0 | нд | нд | нд | нд | 0 | нд | нд | 0 | нд | нд | нд | нд | 0 | нд | нд | 0 | нд | нд | нд | нд | 0 | нд | нд | 0 | нд | нд | нд | нд | 0 | нд | нд | 0 | нд | нд | нд
1.2.3 | Развитие и модернизация учета электрической энергии (мощности), всего, в том числе: | нд | нд | 0 | 0 | нд | 0 | нд | 0 | 0 | нд | 0 | 0 | нд | 0 | нд | 0 | 0 | нд | 0 | 0 | нд | 0 | нд | 0 | 0 | нд | 8.5787 | 0 | нд | 0 | нд | 160 | 0 | нд | 8.5787 | 0 | нд | 0 | нд | 330 | 0
1.2.3.1 | «Установка приборов учета, класс напряжения 0,22 (0,4) кВ, всего, в том числе:» | нд | нд | 0 | 0 | нд | 0 | нд | 0 | 0 | нд | 0 | 0 | нд | 0 | нд | 0 | 0 | нд | 0 | 0 | нд | 0 | нд | 0 | 0 | нд | 8.5787 | 0 | нд | 0 | нд | 160 | 0 | нд | 8.5787 | 0 | нд | 0 | нд | 330 | 0
1.2.3.1.1 | Установка интеллектуальной системы учёта электрической энергии потребителей 0,22 (0,4) кВ | J_КЭС_09 | нд | 0 | 0 | нд | 0 | нд | 0 | 0 | нд | 0 | 0 | нд | 0 | нд | 0 | 0 | нд | 0 | 0 | нд | 0 | нд | 0 | 0 | нд | 3.9484 | 0 | нд | 0 | нд | 160 | 0 | нд | 3.9484 | 0 | нд | 0 | нд | 160 | 0
1.2.3.1.2 | Создание интеллектуальной системы учета электрической энергии | K_КЭС_10 | нд | 0 | нд | нд | 0 | нд | нд | нд | нд | 0 | нд | нд | 0 | нд | нд | нд | нд | 0 | нд | нд | 0 | нд | нд | нд | нд | 4.6303 | нд | нд | нд | нд | нд | нд | нд | 4.6303 | нд | нд | нд | нд | 170 | нд
1.2.3.1.3 | Создание интеллектуальной системы учета электрической энергии | L_КЭС_09 | нд | 0 | нд | нд | 0 | нд | нд | нд | нд | 0 | нд | нд | 0 | нд | нд | нд | нд | 0 | нд | нд | 0 | нд | нд | нд | нд | 0 | нд | нд | нд | нд | нд | нд | нд | 0 | нд | нд | нд | нд | нд | нд
1.2.3.1.4 | Создание интеллектуальной системы учета электрической энергии | M_КЭС_09 | нд | 0 | нд | нд | 0 | нд | нд | нд | нд | 0 | нд | нд | 0 | нд | нд | нд | нд | 0 | нд | нд | 0 | нд | нд | нд | нд | 0 | нд | нд | нд | нд | нд | нд | нд | 0 | нд | нд | нд | нд | нд | нд
1.2.3.1.5 | Создание интеллектуальной системы учета электрической энергии | N_КЭС_10 | нд | 0 | нд | нд | 0 | нд | нд | нд | нд | 0 | нд | нд | 0 | нд | нд | нд | нд | 0 | нд | нд | 0 | нд | нд | нд | нд | 0 | нд | нд | нд | нд | нд | нд | нд | 0 | нд | нд | нд | нд | нд | нд
1.4 | Прочее новое строительство объектов электросетевого хозяйства, всего, в том числе: | нд | нд | 0 | 0 | 0 | 0 | 0 | 0 | 0 | 0 | 0.82894 | 0 | 0.25 | 0 | 0 | 0 | 0 | 0 | 0 | 0 | 0 | 0 | 0 | 0 | 0 | 0 | 0 | 0 | 0 | 0 | 0 | 0 | 0 | 0 | 0.82894 | 0 | 0.25 | 0 | 0 | 0 | 0
1.4.1. | Строительство СТП 250 кВА на ул. Речная с. Михайловка | J_КЭС_11 | нд | 0 | нд | нд | 0 | нд | нд | нд | нд | 0 | нд | нд | 0 | нд | нд | нд | нд | 0 | нд | нд | 0 | нд | нд | нд | нд | 0 | нд | нд | нд | нд | нд | нд | нд | 0 | нд | нд | нд | нд | нд | нд
1.4.2. | Строительство КЛ-0,4кВ от ЗТП № 3 до школы с. Михайловка (кабельная линия 0,4кВ школа) | J_КЭС_12 | нд | 0 | нд | нд | 0 | нд | нд | нд | нд | 0 | нд | нд | 0 | нд | нд | нд | нд | 0 | нд | нд | 0 | нд | нд | нд | нд | 0 | нд | нд | нд | нд | нд | нд | нд | 0 | нд | нд | нд | нд | нд | нд
1.4.3. | Строительство СТП 250 кВА на ул. Строительная с. Михайловка | K_КЭС_11 | нд | 0 | нд | нд | 0 | нд | нд | нд | нд | 0.82894 | нд | 0.25 | 0 | нд | нд | нд | нд | 0 | нд | нд | 0 | нд | нд | нд | нд | 0 | нд | нд | нд | нд | нд | нд | нд | 0.82894 | нд | 0.25 | нд | нд | нд | нд
1.6 | Прочие инвестиционные проекты, всего, в том числе: | нд | нд | 3.905 | 0 | нд | 0 | нд | 0 | 1 | нд | 3.905 | 0 | нд | 0 | нд | 0 | 1 | нд | 0 | 0 | нд | 0 | нд | 0 | 0 | нд | 8.6778 | 0 | нд | 0 | нд | 0 | 1 | нд | 16.4878 | 0 | нд | 0 | нд | 0 | 3
1.6.1 | Автомобиль Садко Next | J_КЭС_13 | нд | 0 | нд | нд | нд | нд | нд | 0 | нд | 0 | нд | нд | нд | нд | нд | 0 | нд | 0 | нд | нд | нд | нд | нд | 0 | нд | 0 | нд | нд | нд | нд | нд | 0 | нд | 0 | нд | нд | нд | нд | нд | 0
1.6.2 | Автомобиль УАЗ Патриот | K_КЭС_12 | нд | 0 | нд | нд | нд | нд | нд | 0 | нд | 3.905 | нд | нд | нд | нд | нд | 1 | нд | 0 | нд | нд | нд | нд | нд | 0 | нд | 0 | нд | нд | нд | нд | нд | 0 | нд | 3.905 | нд | нд | нд | нд | нд | 1
1.6.3 | Автомобиль Mitsubishi Delica D:5 | K_КЭС_13 | нд | 3.905 | нд | нд | нд | нд | нд | 1 | нд | 0 | нд | нд | нд | нд | нд | 0 | нд | 0 | нд | нд | нд | нд | нд | 0 | нд | 0 | нд | нд | нд | нд | нд | 0 | нд | 3.905 | нд | нд | нд | нд | нд | 1
1.6.4 | Автомобиль УАЗ Фермер | L_КЭС_11 | нд | 0 | нд | нд | нд | нд | нд | 0 | нд | 0 | нд | нд | нд | нд | нд | 0 | нд | 0 | нд | нд | нд | нд | нд | 0 | нд | 0 | нд | нд | нд | нд | нд | 0 | нд | 0 | нд | нд | нд | нд | нд | 0
1.6.5 | Мобильный измельчитель веток DH - 40 | N_КЭС_11 | нд | 0 | нд | нд | нд | нд | нд | 0 | нд | 0 | нд | нд | нд | нд | нд | 0 | нд | 0 | нд | нд | нд | нд | нд | 0 | нд | 0 | нд | нд | нд | нд | нд | 0 | нд | 0 | нд | нд | нд | нд | нд | 0
1.6.6 | Спец. Техника Автовышка | J_КЭС_14 | нд | 0 | нд | нд | нд | нд | нд | 0 | нд | 0 | нд | нд | нд | нд | нд | 0 | нд | 0 | нд | нд | нд | нд | нд | 0 | нд | 0 | нд | нд | нд | нд | нд | 0 | нд | 0 | нд | нд | нд | нд | нд | 0
1.6.7 | Гусеничный Экскаватор | J_КЭС_15 | нд | 0 | нд | нд | нд | нд | нд | 0 | нд | 0 | нд | нд | нд | нд | нд | 0 | нд | 0 | нд | нд | нд | нд | нд | 0 | нд | 0 | нд | нд | нд | нд | нд | 0 | нд | 0 | нд | нд | нд | нд | нд | 0
1.6.8 | Спец. Техника манипулятор | K_КЭС_14 | нд | 0 | нд | нд | нд | нд | нд | 0 | нд | 0 | нд | нд | нд | нд | нд | 0 | нд | 0 | нд | нд | нд | нд | нд | 0 | нд | 8.6778 | нд | нд | нд | нд | нд | 1 | нд | 8.6778 | нд | нд | нд | нд | нд | 1
1.6.9 | Спец. Техника Ямобур-кран | L_КЭС_12 | нд | 0 | нд | нд | нд | нд | нд | 0 | нд | 0 | нд | нд | нд | нд | нд | 0 | нд | 0 | нд | нд | нд | нд | нд | 0 | нд | 0 | нд | нд | нд | нд | нд | 0 | нд | 0 | нд | нд | нд | нд | нд | 0
1.6.10 | Спец. Техника эксковатор гидромолот | L_КЭС_13 | нд | 0 | нд | нд | нд | нд | нд | 0 | нд | 0 | нд | нд | нд | нд | нд | 0 | нд | 0 | нд | нд | нд | нд | нд | 0 | нд | 0 | нд | нд | нд | нд | нд | 0 | нд | 0 | нд | нд | нд | нд | нд | 0
1.6.11 | Автовышка ГАЗон Next | M_КЭС_10 | нд | 0 | нд | нд | нд | нд | нд | 0 | нд | 0 | нд | нд | нд | нд | нд | 0 | нд | 0 | нд | нд | нд | нд | нд | 0 | нд | 0 | нд | нд | нд | нд | нд | 0 | нд | 0 | нд | нд | нд | нд | нд | 0
1.6.12 | Спец. Техника самосвал | N_КЭС_12 | нд | 0 | нд | нд | нд | нд | нд | 0 | нд | 0 | нд | нд | нд | нд | нд | 0 | нд | 0 | нд | нд | нд | нд | нд | 0 | нд | 0 | нд | нд | нд | нд | нд | 0 | нд | 0 | нд | нд | нд | нд | нд | 0
1.6.13 | Приобретение спец.техники (автомобиль бортовой) | N_КЭС_13 | нд | 0 | нд | нд | нд | нд | нд | 0 | нд | 0 | нд | нд | нд | нд | нд | 0 | нд | 0 | нд | нд | нд | нд | нд | 0 | нд | 0 | нд | нд | нд | нд | нд | 0 | нд | 0 | нд | нд | нд | нд | нд | 0
1.6.14 | Приобретение спец.техники (автомобиль Hunter Plus) | N_КЭС_14 | нд | 0 | нд | нд | нд | нд | нд | 0 | нд | 0 | нд | нд | нд | нд | нд | 0 | нд | 0 | нд | нд | нд | нд | нд | 0 | нд | 0 | нд | нд | нд | нд | нд | 0 | нд | 0 | нд | нд | нд | нд | нд | 0

## Ф5 2027
Форма 5. План ввода основных средств (с распределением по кварталам)
на год 2027
Инвестиционная программа АО "Коммунэлектросервис"
полное наименование субъекта электроэнергетики
Год раскрытия информации: 2024 год
Утвержденные плановые значения показателей приведены в соответствии с ____________________________________________________________________________________________________________________
реквизиты решения органа исполнительной власти, утвердившего инвестиционную программу
Номер группы инвести-ционных проектов | Наименование инвестиционного проекта (группы инвестиционных проектов) | Идентифика-тор инвестицион-ного проекта | План принятия основных средств и нематериальных активов к бухгалтерскому учету на год 2027
|  |  | I кв. | [7 empty] | II кв. | [7 empty] | III кв. | [7 empty] | IV кв. | [7 empty] | Итого план за год
|  |  | нематериальные активы | основные средства | [6 empty] | нематериальные активы | основные средства | [6 empty] | нематериальные активы | основные средства | [6 empty] | нематериальные активы | основные средства | [6 empty] | нематериальные активы | основные средства
|  |  | млн рублей (без НДС) | млн рублей (без НДС) | КТПН | МВ×А | км ЛЭП | Реклоузеры | Приборы учёта | Другое | млн рублей (без НДС) | млн рублей (без НДС) | КТПН | МВ×А | км ЛЭП | Реклоузеры | Приборы учёта | Другое | млн рублей (без НДС) | млн рублей (без НДС) | КТПН | МВ×А | км ЛЭП | Реклоузеры | Приборы учёта | Другое | млн рублей (без НДС) | млн рублей (без НДС) | КТПН | МВ×А | км ЛЭП | Реклоузеры | Приборы учёта | Другое | млн рублей (без НДС) | млн рублей (без НДС) | КТПН | МВ×А | км ЛЭП | Реклоузеры | Приборы учёта | Другое
1 | 2 | 3 | 4.1.1 | 4.1.2 | 4.1.3 | 4.1.4 | 4.1.5 | 4.1.6 | 4.1.7 | 4.1.8 | 4.2.1 | 4.2.2 | 4.2.3 | 4.2.4 | 4.2.5 | 4.2.6 | 4.2.7 | 4.2.8 | 4.3.1 | 4.3.2 | 4.3.3 | 4.3.4 | 4.3.5 | 4.3.6 | 4.3.7 | 4.3.8 | 4.4.1 | 4.4.2 | 4.4.3 | 4.4.4 | 4.4.5 | 4.4.6 | 4.4.7 | 4.4.8 | 5 | 6 | 7 | 8 | 9 | 10 | 11 | 12
нд
0 | ВСЕГО по инвестиционной программе, в том числе: | нд | нд | 0 | 0 | нд | 0 | нд | 0 | 0 | нд | 0 | 0 | 0 | 0 | нд | 0 | 0 | нд | 11.9023 | 2 | 0 | 6.51 | нд | 0 | 0 | нд | 44.0383 | 0 | нд | 2.3685 | нд | 306 | 3 | нд | 55.9406 | 2 | 0 | 8.8785 | нд | 306 | 3
0.1 | Технологическое присоединение, всего | нд | нд | нд | нд | нд | нд | нд | нд | нд | нд | нд | нд | нд | нд | нд | нд | нд | нд | нд | нд | нд | нд | нд | нд | нд | нд | нд | нд | нд | нд | нд | нд | нд | bar: 5 to 12
0.2 | Реконструкция, модернизация, техническое перевооружение, всего | нд | нд | 0 | 0 | нд | 0 | нд | 0 | 0 | нд | 0 | 0 | нд | 0 | нд | 0 | 0 | нд | 11.9023 | 2 | 0 | 6.51 | нд | 0 | 0 | нд | 30.7258 | 0 | нд | 2.3685 | нд | 306 | 0 | нд | 42.6281 | 2 | 0 | 8.8785 | нд | 306 | 0
0.3 | Инвестиционные проекты, реализация которых обуславливается схемами и программами перспективного развития электроэнергетики, всего | нд | нд | нд | нд | нд | нд | нд | нд | нд | нд | нд | нд | нд | нд | нд | нд | нд | нд | нд | нд | нд | нд | нд | нд | нд | нд | нд | нд | нд | нд | нд | нд | нд | bar: 5 to 12
0.4 | Прочее новое строительство объектов электросетевого хозяйства, всего | нд | нд | нд | нд | нд | нд | нд | нд | нд | нд | 0 | нд | 0 | нд | нд | нд | нд | нд | нд | нд | нд | нд | нд | нд | нд | нд | нд | нд | нд | нд | нд | нд | нд | нд | 0 | нд | 0 | нд | нд | нд | нд
0.6 | Прочие инвестиционные проекты, всего | нд | нд | 0 | 0 | нд | 0 | нд | 0 | 0 | нд | 0 | 0 | нд | 0 | нд | 0 | 0 | нд | 0 | 0 | нд | 0 | нд | 0 | 0 | нд | 13.3126 | 0 | нд | 0 | нд | 0 | 3 | нд | 13.3126 | 0 | нд | 0 | нд | 0 | 3
1 | Приморский край | нд | нд | 0 | 0 | нд | 0 | нд | 0 | 0 | нд | 0 | 0 | 0 | 0 | нд | 0 | 0 | нд | 11.9023 | 2 | 0 | 6.51 | нд | 0 | 0 | нд | 44.0383 | 0 | нд | 2.3685 | нд | 306 | 3 | нд | 55.9406 | 2 | 0 | 8.8785 | нд | 306 | 3
1.2 | Реконструкция, модернизация, техническое перевооружение всего, в том числе: | нд | нд | 0 | 0 | нд | 0 | нд | 0 | 0 | нд | 0 | 0 | нд | 0 | нд | 0 | 0 | нд | 11.9023 | 2 | 0 | 6.51 | нд | 0 | 0 | нд | 30.7258 | 0 | нд | 2.3685 | нд | 306 | 0 | нд | 42.6281 | 2 | 0 | 8.8785 | нд | 306 | 0
1.2.1 | Реконструкция, модернизация, техническое перевооружение трансформаторных и иных подстанций, распределительных пунктов, всего, в том числе: | нд | нд | 0 | 0 | нд | 0 | нд | 0 | 0 | нд | 0 | 0 | нд | 0 | нд | 0 | 0 | нд | 1.9729 | 2 | 0 | 0 | нд | 0 | 0 | нд | 0 | 0 | нд | 0 | нд | 0 | 0 | нд | 1.9729 | 2 | 0 | 0 | нд | 0 | 0
1.2.1.1 | Реконструкция трансформаторных и иных подстанций, всего, в том числе: | нд | нд | 0 | 0 | нд | 0 | нд | 0 | 0 | нд | 0 | 0 | нд | 0 | нд | 0 | 0 | нд | 0 | 0 | 0 | 0 | нд | 0 | 0 | нд | 0 | 0 | нд | 0 | нд | 0 | 0 | нд | 0 | 0 | 0 | 0 | 0 | 0 | 0
1.2.1.1.1 | Установка РП-10кВ в районе ПС Казармы | K_КЭС_01 | нд | 0 | 0 | нд | 0 | нд | 0 | 0 | нд | 0 | 0 | нд | 0 | нд | 0 | 0 | нд | 0 | 0 | нд | 0 | нд | 0 | 0 | нд | 0 | 0 | нд | 0 | нд | 0 | 0 | нд | 0 | 0 | нд | 0 | нд | 0 | 0
1.2.1.1.2 | Реконструкция ЗТП № 13 пгт. Новошахтинский | K_КЭС_02 | нд | 0 | 0 | нд | 0 | нд | 0 | 0 | нд | 0 | 0 | нд | 0 | нд | 0 | 0 | нд | 0 | 0 | нд | 0 | нд | 0 | 0 | нд | 0 | 0 | нд | 0 | нд | 0 | 0 | нд | 0 | 0 | нд | 0 | нд | 0 | 0
1.2.1.1.3 | Реконструкция ЗТП № 15 пгт. Новошахтинский | N_КЭС_01 | нд | 0 | 0 | нд | 0 | нд | 0 | 0 | нд | 0 | 0 | нд | 0 | нд | 0 | 0 | нд | 0 | 0 | нд | 0 | нд | 0 | 0 | нд | 0 | 0 | нд | 0 | нд | 0 | 0 | нд | 0 | 0 | нд | 0 | нд | 0 | 0
1.2.1.2 | Модернизация, техническое перевооружение трансформаторных и иных подстанций, распределительных пунктов, всего, в том числе: | нд | нд | 0 | 0 | нд | 0 | нд | 0 | 0 | нд | 0 | 0 | нд | 0 | нд | 0 | 0 | нд | 1.9729 | 2 | 0 | 0 | нд | 0 | 0 | нд | 0 | 0 | нд | 0 | нд | 0 | 0 | нд | 1.9729 | 2 | 0 | 0 | нд | 0 | 0
1.2.1.2.1 | Замена устаревших и физически изношеных комплектных трансформатоных подстанций наружного исполнения типа КТПН | J_КЭС_01 | нд | 0 | 0 | нд | нд | нд | нд | нд | нд | 0 | 0 | нд | нд | нд | нд | нд | нд | 1.9729 | 2 | нд | нд | нд | нд | нд | нд | 0 | 0 | нд | нд | нд | нд | нд | нд | 1.9729 | 2 | нд | нд | нд | нд | нд
1.2.1.2.2 | Замена устаревших и физически изношенных иловых трансформаторов проработавших более 25 лет | J_КЭС_02 | нд | 0 | нд | нд | нд | нд | нд | нд | нд | 0 | нд | нд | нд | нд | нд | нд | нд | 0 | нд | нд | нд | нд | нд | нд | нд | 0 | нд | нд | нд | нд | нд | нд | нд | 0 | нд | нд | нд | нд | нд | нд
1.2.2 | Реконструкция, модернизация, техническое перевооружение линий электропередачи, всего, в том числе: | нд | нд | 0 | 0 | нд | 0 | нд | 0 | 0 | нд | 0 | 0 | нд | 0 | нд | 0 | 0 | нд | 9.9294 | 0 | нд | 6.51 | нд | 0 | 0 | нд | 22.0236 | 0 | нд | 2.3685 | нд | 0 | 0 | нд | 31.953 | 0 | нд | 8.8785 | нд | 0 | 0
1.2.2.1 | Реконструкция линий электропередачи, всего, в том числе: | нд | нд | 0 | 0 | нд | 0 | нд | 0 | 0 | нд | 0 | 0 | нд | 0 | нд | 0 | 0 | нд | 9.9294 | 0 | нд | 6.51 | нд | 0 | 0 | нд | 22.0236 | 0 | нд | 2.3685 | нд | 0 | 0 | нд | 31.953 | 0 | нд | 8.8785 | нд | 0 | 0
1.2.2.1.1 | Реконструкция участка ВЛ-6 кВ фидера "Телевышка" от от ПС "Рудник" 35/6 кВ | J_КЭС_03 | нд | 0 | нд | нд | 0 | нд | нд | нд | нд | 0 | нд | нд | 0 | нд | нд | нд | нд | 0 | нд | нд | 0 | нд | нд | нд | нд | 0 | нд | нд | 0 | нд | нд | нд | нд | 0 | нд | нд | 0 | нд | нд | нд
1.2.2.1.2 | Реконструкция участка ВЛ-6 кВ фидера "1-й Советский" от от ПС "Фабричная" 35/6 кВ | J_КЭС_04 | нд | 0 | нд | нд | 0 | нд | нд | нд | нд | 0 | нд | нд | 0 | нд | нд | нд | нд | 0 | нд | нд | 0 | нд | нд | нд | нд | 0 | нд | нд | 0 | нд | нд | нд | нд | 0 | нд | нд | 0 | нд | нд | нд
1.2.2.1.3 | Прокладка новой КЛ 0,4 кВ от ТП № 25 до ВРУ домов по адресу: г. Дальнегорск, ул. Инженерная 5, Инженерная 7. | J_КЭС_06 | нд | 0 | нд | нд | 0 | нд | нд | нд | нд | 0 | нд | нд | 0 | нд | нд | нд | нд | 0 | нд | нд | 0 | нд | нд | нд | нд | 0 | нд | нд | 0 | нд | нд | нд | нд | 0 | нд | нд | 0 | нд | нд | нд
1.2.2.1.4 | Реконструкция КЛ-6 от РТП-65 до точки врезки в сторону ПС "Бурная" Ф.201, ф.310 | J_КЭС_07 | нд | 0 | нд | нд | 0 | нд | нд | нд | нд | 0 | нд | нд | 0 | нд | нд | нд | нд | 0 | нд | нд | 0 | нд | нд | нд | нд | 0 | нд | нд | 0 | нд | нд | нд | нд | 0 | нд | нд | 0 | нд | нд | нд
1.2.2.1.5 | Реконструкция участка ВЛ 0,4 кВ по ул. Партизанская,41-68 в с. Анисимовка Шкотовского района | J_КЭС_08 | нд | 0 | нд | нд | 0 | нд | нд | нд | нд | 0 | нд | нд | 0 | нд | нд | нд | нд | 0 | нд | нд | 0 | нд | нд | нд | нд | 0 | нд | нд | 0 | нд | нд | нд | нд | 0 | нд | нд | 0 | нд | нд | нд
1.2.2.1.6 | Реконструкция участка ВЛ-6 кВ фидера "Пески" от ГРУ № 156 | K_КЭС_03 | нд | 0 | нд | нд | 0 | нд | нд | нд | нд | 0 | нд | нд | 0 | нд | нд | нд | нд | 0 | нд | нд | 0 | нд | нд | нд | нд | 0 | нд | нд | 0 | нд | нд | нд | нд | 0 | нд | нд | 0 | нд | нд | нд
1.2.2.1.7 | Реконструкция участка ВЛ-6 кВ фидера "ДЭС" от ПС "Краснореченск" 35/6 кВ | K_КЭС_04 | нд | 0 | нд | нд | 0 | нд | нд | нд | нд | 0 | нд | нд | 0 | нд | нд | нд | нд | 0 | нд | нд | 0 | нд | нд | нд | нд | 0 | нд | нд | 0 | нд | нд | нд | нд | 0 | нд | нд | 0 | нд | нд | нд
1.2.2.1.8 | Реконструкция КЛ-6 от КТПН-4387 до КТПН-4385 | K_КЭС_05 | нд | 0 | нд | нд | 0 | нд | нд | нд | нд | 0 | нд | нд | 0 | нд | нд | нд | нд | 0 | нд | нд | 0 | нд | нд | нд | нд | 0 | нд | нд | 0 | нд | нд | нд | нд | 0 | нд | нд | 0 | нд | нд | нд
1.2.2.1.9 | Реконструкция участка ВЛ-6 кВ фидера "мономахово" от ПС "Плавзавод" 110/35/6 кВ | L_КЭС_02 | нд | 0 | нд | нд | 0 | нд | нд | нд | нд | 0 | нд | нд | 0 | нд | нд | нд | нд | 3.2727 | нд | нд | 3.445 | нд | нд | нд | нд | 0 | нд | нд | 0 | нд | нд | нд | нд | 3.2727 | нд | нд | 3.445 | нд | нд | нд
1.2.2.1.10 | Реконструкция участка ВЛ-0,4 кВ фидера "Дачный" от КТПН № 104 | L_КЭС_03 | нд | 0 | нд | нд | 0 | нд | нд | нд | нд | 0 | нд | нд | 0 | нд | нд | нд | нд | 3.2172 | нд | нд | 1.74 | нд | нд | нд | нд | 0 | нд | нд | 0 | нд | нд | нд | нд | 3.2172 | нд | нд | 1.74 | нд | нд | нд
1.2.2.1.11 | Реконструкция участка ВЛ-6 кВ фидера "Васьково" от ПС "Плавзавод" 110/35/6 кВ | L_КЭС_04 | нд | 0 | нд | нд | 0 | нд | нд | нд | нд | 0 | нд | нд | 0 | нд | нд | нд | нд | 2.3517 | нд | нд | 0.775 | нд | нд | нд | нд | 0 | нд | нд | 0 | нд | нд | нд | нд | 2.3517 | нд | нд | 0.775 | нд | нд | нд
1.2.2.1.12 | Реконструкция ВЛ-6кВ от ПС "Горностай" Ф.5 до ТП-873 | L_КЭС_05 | нд | 0 | нд | нд | 0 | нд | нд | нд | нд | 0 | нд | нд | 0 | нд | нд | нд | нд | 0 | нд | нд | 0 | нд | нд | нд | нд | 1.2221 | нд | нд | 0.742 | нд | нд | нд | нд | 1.2221 | нд | нд | 0.742 | нд | нд | нд
1.2.2.1.13 | Реконструкция КЛ-10кВ ЖК Формат | L_КЭС_06 | нд | 0 | нд | нд | 0 | нд | нд | нд | нд | 0 | нд | нд | 0 | нд | нд | нд | нд | 0 | нд | нд | 0 | нд | нд | нд | нд | 20.8015 | нд | нд | 1.6265 | нд | нд | нд | нд | 20.8015 | нд | нд | 1.6265 | нд | нд | нд
1.2.2.1.14 | Реконструкция КЛ-10кВ ЖК Формат, РП-10кВ | M_КЭС_01 | нд | 0 | нд | нд | 0 | нд | нд | нд | нд | 0 | нд | нд | 0 | нд | нд | нд | нд | 0 | нд | нд | 0 | нд | нд | нд | нд | 0 | нд | нд | 0 | нд | нд | нд | нд | 0 | нд | нд | 0 | нд | нд | нд
1.2.2.1.15 | Реконструкция участка ВЛ-6 кВ фидера "Пограничная" от ПС "Плавзавод" 110/35/6 кВ | N_КЭС_02 | нд | 0 | нд | нд | 0 | нд | нд | нд | нд | 0 | нд | нд | 0 | нд | нд | нд | нд | 0 | нд | нд | 0 | нд | нд | нд | нд | 0 | нд | нд | 0 | нд | нд | нд | нд | 0 | нд | нд | 0 | нд | нд | нд
1.2.2.1.16 | Реконструкция участка ВЛ-6 кВ фидера "Дачный" от ПС "Садовый Рудник" 35/6 кВ | N_КЭС_03 | нд | 0 | нд | нд | 0 | нд | нд | нд | нд | 0 | нд | нд | 0 | нд | нд | нд | нд | 0 | нд | нд | 0 | нд | нд | нд | нд | 0 | нд | нд | 0 | нд | нд | нд | нд | 0 | нд | нд | 0 | нд | нд | нд
1.2.2.1.17 | Реконструкция КЛ-6 от ПС Мингородок ф.12,23 до КТП Сабанеева | N_КЭС_04 | нд | 0 | нд | нд | 0 | нд | нд | нд | нд | 0 | нд | нд | 0 | нд | нд | нд | нд | 0 | нд | нд | 0 | нд | нд | нд | нд | 0 | нд | нд | 0 | нд | нд | нд | нд | 0 | нд | нд | 0 | нд | нд | нд
1.2.2.1.18 | Реконструкция ВЛ-0,4 кВ от ЗТП № 54 по ул. Строительная с. Михайловка (ВЛ 60 лет Досааф,Строит,Мелиорат) | K_КЭС_06 | нд | 0 | нд | нд | 0 | нд | нд | нд | нд | 0 | нд | нд | 0 | нд | нд | нд | нд |  | нд | нд | 0 | нд | нд | нд | нд | 0 | нд | нд | 0 | нд | нд | нд | нд | 0 | нд | нд | 0 | нд | нд | нд
1.2.2.1.19 | Реконструкция ВЛ-0,4 кВ от ЗТП № 54 по ул. 60 лет ДОСААФ с. Михайловка (ВЛ 60лет ДОСААФ) | L_КЭС_07 | нд | 0 | нд | нд | 0 | нд | нд | нд | нд | 0 | нд | нд | 0 | нд | нд | нд | нд | 1.0878 | нд | нд | 0.55 | нд | нд | нд | нд | 0 | нд | нд | 0 | нд | нд | нд | нд | 1.0878 | нд | нд | 0.55 | нд | нд | нд
1.2.2.1.20 | Реконструкция фрагмента Ф 6 кВ № 6 п-с 110/6 "ЖБИ-130" с. Михайловка (п/с 110-6 ЖБИ- Бакарасьев) | M_КЭС_03 | нд | 0 | нд | нд | 0 | нд | нд | нд | нд | 0 | нд | нд | 0 | нд | нд | нд | нд |  | нд | нд | 0 | нд | нд | нд | нд | 0 | нд | нд | 0 | нд | нд | нд | нд | 0 | нд | нд | 0 | нд | нд | нд
1.2.2.1.21 | Реконструкция ВЛ-0,4 кВ от КТПН № 16 по ул. Ленинская с. Михайловка (ВЛ ул. Ленинская 1590м) | N_КЭС_05 | нд | 0 | нд | нд | 0 | нд | нд | нд | нд | 0 | нд | нд | 0 | нд | нд | нд | нд |  | нд | нд | 0 | нд | нд | нд | нд | 0 | нд | нд | 0 | нд | нд | нд | нд | 0 | нд | нд | 0 | нд | нд | нд
1.2.2.2 | Модернизация, техническое перевооружение линий электропередачи, всего, в том числе: | нд | нд | 0 | 0 | нд | 0 | нд | 0 | 0 | нд | 0 | 0 | нд | 0 | нд | 0 | 0 | нд | 0 | 0 | нд | 0 | нд | 0 | 0 | нд | 0 | 0 | нд | 0 | нд | 0 | 0 | нд | 0 | 0 | нд | 0 | нд | 0 | 0
1.2.2.2.1 | Техничесое перевооружение учатска ВЛ 6 кВ фидера "ДЭС" от ПС "краснореченск" 35/6 кВ | K_КЭС_07 | нд | 0 | нд | нд | 0 | нд | нд | нд | нд | 0 | нд | нд | 0 | нд | нд | нд | нд | 0 | нд | нд | 0 | нд | нд | нд | нд | 0 | нд | нд | 0 | нд | нд | нд | нд | 0 | нд | нд | 0 | нд | нд | нд
1.2.2.2.2 | Техничесое перевооружение учатска ВЛ 6 кВ фидера "Телецентр" от ПС "Горелое" 220/110/35/6 кВ | K_КЭС_08 | нд | 0 | нд | нд | 0 | нд | нд | нд | нд | 0 | нд | нд | 0 | нд | нд | нд | нд | 0 | нд | нд | 0 | нд | нд | нд | нд | 0 | нд | нд | 0 | нд | нд | нд | нд | 0 | нд | нд | 0 | нд | нд | нд
1.2.2.2.3 | Техничесое перевооружение учатска ВЛ 6 кВ фидера "Лесозавод" от ПС "Краснореченск" 35/6 кВ | K_КЭС_09 | нд | 0 | нд | нд | 0 | нд | нд | нд | нд | 0 | нд | нд | 0 | нд | нд | нд | нд | 0 | нд | нд | 0 | нд | нд | нд | нд | 0 | нд | нд | 0 | нд | нд | нд | нд | 0 | нд | нд | 0 | нд | нд | нд
1.2.2.2.4 | Техничесое перевооружение учатска ВЛ 6 кВ фидера "ДМС" от ПС "Горелое" 220/110/35/6 кВ | M_КЭС_04 | нд | 0 | нд | нд | 0 | нд | нд | нд | нд | 0 | нд | нд | 0 | нд | нд | нд | нд | 0 | нд | нд | 0 | нд | нд | нд | нд | 0 | нд | нд | 0 | нд | нд | нд | нд | 0 | нд | нд | 0 | нд | нд | нд
1.2.2.2.5 | Техничесое перевооружение учатска ВЛ 6 кВ фидера "Поселок" от ПС "Плавзавод" 35/6 кВ | M_КЭС_05 | нд | 0 | нд | нд | 0 | нд | нд | нд | нд | 0 | нд | нд | 0 | нд | нд | нд | нд | 0 | нд | нд | 0 | нд | нд | нд | нд | 0 | нд | нд | 0 | нд | нд | нд | нд | 0 | нд | нд | 0 | нд | нд | нд
1.2.2.2.6 | Техничесое перевооружение учатска ВЛ 6 кВ фидера "№ 15" от ПС "Горбуша" 110/35/6 кВ | M_КЭС_06 | нд | 0 | нд | нд | 0 | нд | нд | нд | нд | 0 | нд | нд | 0 | нд | нд | нд | нд | 0 | нд | нд | 0 | нд | нд | нд | нд | 0 | нд | нд | 0 | нд | нд | нд | нд | 0 | нд | нд | 0 | нд | нд | нд
1.2.2.2.7 | Техничесое перевооружение учатска ВЛ 6 кВ фидера "Насосная" от ПС "Горелое" 220/110/35/6 кВ | M_КЭС_07 | нд | 0 | нд | нд | 0 | нд | нд | нд | нд | 0 | нд | нд | 0 | нд | нд | нд | нд | 0 | нд | нд | 0 | нд | нд | нд | нд | 0 | нд | нд | 0 | нд | нд | нд | нд | 0 | нд | нд | 0 | нд | нд | нд
1.2.2.2.8 | Техничесое перевооружение учатска ВЛ 6 кВ фидера "№ 34" от ПС "Горбуша" 110/35/6 кВ | M_КЭС_08 | нд | 0 | нд | нд | 0 | нд | нд | нд | нд | 0 | нд | нд | 0 | нд | нд | нд | нд | 0 | нд | нд | 0 | нд | нд | нд | нд | 0 | нд | нд | 0 | нд | нд | нд | нд | 0 | нд | нд | 0 | нд | нд | нд
1.2.2.2.9 | Техничесое перевооружение учатска ВЛ 6 кВ фидера "№ 7" от ПС "Горбуша" 110/35/6 кВ | N_КЭС_06 | нд | 0 | нд | нд | 0 | нд | нд | нд | нд | 0 | нд | нд | 0 | нд | нд | нд | нд | 0 | нд | нд | 0 | нд | нд | нд | нд | 0 | нд | нд | 0 | нд | нд | нд | нд | 0 | нд | нд | 0 | нд | нд | нд
1.2.2.2.10 | Техничесое перевооружение учатска ВЛ 6 кВ фидера "Нижний склад" от ПС "Тайга" 35/6 кВ | N_КЭС_07 | нд | 0 | нд | нд | 0 | нд | нд | нд | нд | 0 | нд | нд | 0 | нд | нд | нд | нд | 0 | нд | нд | 0 | нд | нд | нд | нд | 0 | нд | нд | 0 | нд | нд | нд | нд | 0 | нд | нд | 0 | нд | нд | нд
1.2.2.2.11 | Техничесое перевооружение учатска ВЛ 6 кВ фидера "1-й Советский" от ПС "Фабричная" 35/6 кВ | N_КЭС_08 | нд | 0 | нд | нд | 0 | нд | нд | нд | нд | 0 | нд | нд | 0 | нд | нд | нд | нд | 0 | нд | нд | 0 | нд | нд | нд | нд | 0 | нд | нд | 0 | нд | нд | нд | нд | 0 | нд | нд | 0 | нд | нд | нд
1.2.2.2.12 | Техничесое перевооружение учатска ВЛ 6 кВ фидера "Хлебзавод" от ПС "Фабричная" 35/6 кВ | N_КЭС_09 | нд | 0 | нд | нд | 0 | нд | нд | нд | нд | 0 | нд | нд | 0 | нд | нд | нд | нд | 0 | нд | нд | 0 | нд | нд | нд | нд | 0 | нд | нд | 0 | нд | нд | нд | нд | 0 | нд | нд | 0 | нд | нд | нд
1.2.3 | Развитие и модернизация учета электрической энергии (мощности), всего, в том числе: | нд | нд | 0 | 0 | нд | 0 | нд | 0 | 0 | нд | 0 | 0 | нд | 0 | нд | 0 | 0 | нд | 0 | 0 | нд | 0 | нд | 0 | 0 | нд | 8.7022 | 0 | нд | 0 | нд | 306 | 0 | нд | 8.7022 | 0 | нд | 0 | нд | 306 | 0
1.2.3.1 | «Установка приборов учета, класс напряжения 0,22 (0,4) кВ, всего, в том числе:» | нд | нд | 0 | 0 | нд | 0 | нд | 0 | 0 | нд | 0 | 0 | нд | 0 | нд | 0 | 0 | нд | 0 | 0 | нд | 0 | нд | 0 | 0 | нд | 8.7022 | 0 | нд | 0 | нд | 306 | 0 | нд | 8.7022 | 0 | нд | 0 | нд | 306 | 0
1.2.3.1.1 | Установка интеллектуальной системы учёта электрической энергии потребителей 0,22 (0,4) кВ | J_КЭС_09 | нд | 0 | 0 | нд | 0 | нд | 0 | 0 | нд | 0 | 0 | нд | 0 | нд | 0 | 0 | нд | 0 | 0 | нд | 0 | нд | 0 | 0 | нд | 4.3199 | 0 | нд | 0 | нд | 160 | 0 | нд | 4.3199 | 0 | нд | 0 | нд | 160 | 0
1.2.3.1.2 | Создание интеллектуальной системы учета электрической энергии | K_КЭС_10 | нд | 0 | нд | нд | 0 | нд | нд | нд | нд | 0 | нд | нд | 0 | нд | нд | нд | нд | 0 | нд | нд | 0 | нд | нд | нд | нд | 0 | нд | нд | 0 | нд | нд | нд | нд | 0 | нд | нд | 0 | нд | нд | нд
1.2.3.1.3 | Создание интеллектуальной системы учета электрической энергии | L_КЭС_09 | нд | 0 | нд | нд | 0 | нд | нд | нд | нд | 0 | нд | нд | 0 | нд | нд | нд | нд | 0 | нд | нд | 0 | нд | нд | нд | нд | 4.3823 | нд | нд | 0 | нд | 146 | нд | нд | 4.3823 | нд | нд | 0 | нд | 146 | нд
1.2.3.1.4 | Создание интеллектуальной системы учета электрической энергии | M_КЭС_09 | нд | 0 | нд | нд | 0 | нд | нд | нд | нд | 0 | нд | нд | 0 | нд | нд | нд | нд | 0 | нд | нд | 0 | нд | нд | нд | нд | 0 | нд | нд | 0 | нд | нд | нд | нд | 0 | нд | нд | 0 | нд | нд | нд
1.2.3.1.5 | Создание интеллектуальной системы учета электрической энергии | N_КЭС_10 | нд | 0 | нд | нд | 0 | нд | нд | нд | нд | 0 | нд | нд | 0 | нд | нд | нд | нд | 0 | нд | нд | 0 | нд | нд | нд | нд | 0 | нд | нд | 0 | нд | нд | нд | нд | 0 | нд | нд | 0 | нд | нд | нд
1.4 | Прочее новое строительство объектов электросетевого хозяйства, всего, в том числе: | нд | нд | 0 | 0 | 0 | 0 | 0 | 0 | 0 | 0 | 0 | 0 | 0 | 0 | 0 | 0 | 0 | 0 | 0 | 0 | 0 | 0 | 0 | 0 | 0 | 0 | 0 | 0 | 0 | 0 | 0 | 0 | 0 | 0 | 0 | 0 | 0 | 0 | 0 | 0 | 0
1.4.1. | Строительство СТП 250 кВА на ул. Речная с. Михайловка | J_КЭС_11 | нд | 0 | нд | нд | 0 | нд | нд | нд | нд | 0 | нд | нд | 0 | нд | нд | нд | нд | 0 | нд | нд | 0 | нд | нд | нд | нд | 0 | нд | нд | 0 | нд | нд | нд | нд | 0 | нд | нд | 0 | нд | нд | нд
1.4.2. | Строительство КЛ-0,4кВ от ЗТП № 3 до школы с. Михайловка (кабельная линия 0,4кВ школа) | J_КЭС_12 | нд | 0 | нд | нд | 0 | нд | нд | нд | нд | 0 | нд | нд | 0 | нд | нд | нд | нд | 0 | нд | нд | 0 | нд | нд | нд | нд | 0 | нд | нд | 0 | нд | нд | нд | нд | 0 | нд | нд | 0 | нд | нд | нд
1.4.3. | Строительство СТП 250 кВА на ул. Строительная с. Михайловка | K_КЭС_11 | нд | 0 | нд | нд | 0 | нд | нд | нд | нд | 0 | нд | нд | 0 | нд | нд | нд | нд | 0 | нд | нд | 0 | нд | нд | нд | нд | 0 | нд | нд | 0 | нд | нд | нд | нд | 0 | нд | нд | 0 | нд | нд | нд
1.6 | Прочие инвестиционные проекты, всего, в том числе: | нд | нд | 0 | 0 | нд | 0 | нд | 0 | 0 | нд | 0 | 0 | нд | 0 | нд | 0 | 0 | нд | 0 | 0 | нд | 0 | нд | 0 | 0 | нд | 13.3126 | 0 | нд | 0 | нд | 0 | 3 | нд | 13.3126 | 0 | нд | 0 | нд | 0 | 3
1.6.1 | Автомобиль Садко Next | J_КЭС_13 | нд | 0 | нд | нд | нд | нд | нд | 0 | нд | 0 | нд | нд | нд | нд | нд | 0 | нд | 0 | нд | нд | нд | нд | нд | 0 | нд | 0 | нд | нд | нд | нд | нд | 0 | нд | 0 | нд | нд | нд | нд | нд | 0
1.6.2 | Автомобиль УАЗ Патриот | K_КЭС_12 | нд | 0 | нд | нд | нд | нд | нд | 0 | нд | 0 | нд | нд | нд | нд | нд | 0 | нд | 0 | нд | нд | нд | нд | нд | 0 | нд | 0 | нд | нд | нд | нд | нд | 0 | нд | 0 | нд | нд | нд | нд | нд | 0
1.6.3 | Автомобиль Mitsubishi Delica D:5 | K_КЭС_13 | нд | 0 | нд | нд | нд | нд | нд | 0 | нд | 0 | нд | нд | нд | нд | нд | 0 | нд | 0 | нд | нд | нд | нд | нд | 0 | нд | 0 | нд | нд | нд | нд | нд | 0 | нд | 0 | нд | нд | нд | нд | нд | 0
1.6.4 | Автомобиль УАЗ Фермер | L_КЭС_11 | нд | 0 | нд | нд | нд | нд | нд | 0 | нд | 0 | нд | нд | нд | нд | нд | 0 | нд | 0 | нд | нд | нд | нд | нд | 0 | нд | 2.5856 | нд | нд | нд | нд | нд | 1 | нд | 2.5856 | нд | нд | нд | нд | нд | 1
1.6.5 | Мобильный измельчитель веток DH - 40 | N_КЭС_11 | нд | 0 | нд | нд | нд | нд | нд | 0 | нд | 0 | нд | нд | нд | нд | нд | 0 | нд | 0 | нд | нд | нд | нд | нд | 0 | нд | 0 | нд | нд | нд | нд | нд | 0 | нд | 0 | нд | нд | нд | нд | нд | 0
1.6.6 | Спец. Техника Автовышка | J_КЭС_14 | нд | 0 | нд | нд | нд | нд | нд | 0 | нд | 0 | нд | нд | нд | нд | нд | 0 | нд | 0 | нд | нд | нд | нд | нд | 0 | нд | 0 | нд | нд | нд | нд | нд | 0 | нд | 0 | нд | нд | нд | нд | нд | 0
1.6.7 | Гусеничный Экскаватор | J_КЭС_15 | нд | 0 | нд | нд | нд | нд | нд | 0 | нд | 0 | нд | нд | нд | нд | нд | 0 | нд | 0 | нд | нд | нд | нд | нд | 0 | нд | 0 | нд | нд | нд | нд | нд | 0 | нд | 0 | нд | нд | нд | нд | нд | 0
1.6.8 | Спец. Техника манипулятор | K_КЭС_14 | нд | 0 | нд | нд | нд | нд | нд | 0 | нд | 0 | нд | нд | нд | нд | нд | 0 | нд | 0 | нд | нд | нд | нд | нд | 0 | нд | 0 | нд | нд | нд | нд | нд | 0 | нд | 0 | нд | нд | нд | нд | нд | 0
1.6.9 | Спец. Техника Ямобур-кран | L_КЭС_12 | нд | 0 | нд | нд | нд | нд | нд | 0 | нд | 0 | нд | нд | нд | нд | нд | 0 | нд | 0 | нд | нд | нд | нд | нд | 0 | нд | 5.4175 | нд | нд | нд | нд | нд | 1 | нд | 5.4175 | нд | нд | нд | нд | нд | 1
1.6.10 | Спец. Техника эксковатор гидромолот | L_КЭС_13 | нд | 0 | нд | нд | нд | нд | нд | 0 | нд | 0 | нд | нд | нд | нд | нд | 0 | нд | 0 | нд | нд | нд | нд | нд | 0 | нд | 5.3095 | нд | нд | нд | нд | нд | 1 | нд | 5.3095 | нд | нд | нд | нд | нд | 1
1.6.11 | Автовышка ГАЗон Next | M_КЭС_10 | нд | 0 | нд | нд | нд | нд | нд | 0 | нд | 0 | нд | нд | нд | нд | нд | 0 | нд | 0 | нд | нд | нд | нд | нд | 0 | нд | 0 | нд | нд | нд | нд | нд | 0 | нд | 0 | нд | нд | нд | нд | нд | 0
1.6.12 | Спец. Техника самосвал | N_КЭС_12 | нд | 0 | нд | нд | нд | нд | нд | 0 | нд | 0 | нд | нд | нд | нд | нд | 0 | нд | 0 | нд | нд | нд | нд | нд | 0 | нд | 0 | нд | нд | нд | нд | нд | 0 | нд | 0 | нд | нд | нд | нд | нд | 0
1.6.13 | Приобретение спец.техники (автомобиль бортовой) | N_КЭС_13 | нд | 0 | нд | нд | нд | нд | нд | 0 | нд | 0 | нд | нд | нд | нд | нд | 0 | нд | 0 | нд | нд | нд | нд | нд | 0 | нд | 0 | нд | нд | нд | нд | нд | 0 | нд | 0 | нд | нд | нд | нд | нд | 0
1.6.14 | Приобретение спец.техники (автомобиль Hunter Plus) | N_КЭС_14 | нд | 0 | нд | нд | нд | нд | нд | 0 | нд | 0 | нд | нд | нд | нд | нд | 0 | нд | 0 | нд | нд | нд | нд | нд | 0 | нд | 0 | нд | нд | нд | нд | нд | 0 | нд | 0 | нд | нд | нд | нд | нд | 0

## Ф5 2028
Форма 5. План ввода основных средств (с распределением по кварталам)
на год 2028
Инвестиционная программа АО "Коммунэлектросервис"
полное наименование субъекта электроэнергетики
Год раскрытия информации: 2024 год
Утвержденные плановые значения показателей приведены в соответствии с ____________________________________________________________________________________________________________________
реквизиты решения органа исполнительной власти, утвердившего инвестиционную программу
Номер группы инвести-ционных проектов | Наименование инвестиционного проекта (группы инвестиционных проектов) | Идентифика-тор инвестицион-ного проекта | План принятия основных средств и нематериальных активов к бухгалтерскому учету на год 2028
|  |  | I кв. | [7 empty] | II кв. | [7 empty] | III кв. | [7 empty] | IV кв. | [7 empty] | Итого план за год
|  |  | нематериальные активы | основные средства | [6 empty] | нематериальные активы | основные средства | [6 empty] | нематериальные активы | основные средства | [6 empty] | нематериальные активы | основные средства | [6 empty] | нематериальные активы | основные средства
|  |  | млн рублей (без НДС) | млн рублей (без НДС) | КТПН | МВ×А | км ЛЭП | Реклоузеры | Приборы учёта | Другое | млн рублей (без НДС) | млн рублей (без НДС) | КТПН | МВ×А | км ЛЭП | Реклоузеры | Приборы учёта | Другое | млн рублей (без НДС) | млн рублей (без НДС) | КТПН | МВ×А | км ЛЭП | Реклоузеры | Приборы учёта | Другое | млн рублей (без НДС) | млн рублей (без НДС) | КТПН | МВ×А | км ЛЭП | Реклоузеры | Приборы учёта | Другое | млн рублей (без НДС) | млн рублей (без НДС) | КТПН | МВ×А | км ЛЭП | Реклоузеры | Приборы учёта | Другое
1 | 2 | 3 | 4.1.1 | 4.1.2 | 4.1.3 | 4.1.4 | 4.1.5 | 4.1.6 | 4.1.7 | 4.1.8 | 4.2.1 | 4.2.2 | 4.2.3 | 4.2.4 | 4.2.5 | 4.2.6 | 4.2.7 | 4.2.8 | 4.3.1 | 4.3.2 | 4.3.3 | 4.3.4 | 4.3.5 | 4.3.6 | 4.3.7 | 4.3.8 | 4.4.1 | 4.4.2 | 4.4.3 | 4.4.4 | 4.4.5 | 4.4.6 | 4.4.7 | 4.4.8 | 5 | 6 | 7 | 8 | 9 | 10 | 11 | 12
нд
0 | ВСЕГО по инвестиционной программе, в том числе: | нд | нд | 11.2961 | 0 | нд | 0 | нд | 0 | 1 | нд | 0 | 0 | нд | 0 | нд | 0 | 0 | нд | 5.2759 | 0 | нд | 5.21 | нд | 0 | 0 | нд | 39.3466 | 0 | нд | 6.9415 | нд | 329 | 0 | нд | 55.9186 | 0 | нд | 12.1515 | нд | 329 | 1
0.1 | Технологическое присоединение, всего | нд | нд | нд | нд | нд | нд | нд | нд | нд | нд | нд | нд | нд | нд | нд | нд | нд | нд | нд | нд | нд | нд | нд | нд | нд | нд | нд | нд | нд | нд | нд | нд | нд | bar: 5 to 12
0.2 | Реконструкция, модернизация, техническое перевооружение, всего | нд | нд | 0 | 0 | нд | 0 | нд | 0 | 0 | нд | 0 | 0 | нд | 0 | нд | 0 | 0 | нд | 5.2759 | 0 | нд | 5.21 | нд | 0 | 0 | нд | 39.3466 | 0 | нд | 6.9415 | нд | 329 | 0 | нд | 44.6225 | 0 | нд | 12.1515 | нд | 329 | 0
0.3 | Инвестиционные проекты, реализация которых обуславливается схемами и программами перспективного развития электроэнергетики, всего | нд | нд | нд | нд | нд | нд | нд | нд | нд | нд | нд | нд | нд | нд | нд | нд | нд | нд | нд | нд | нд | нд | нд | нд | нд | нд | нд | нд | нд | нд | нд | нд | нд | bar: 5 to 12
0.4 | Прочее новое строительство объектов электросетевого хозяйства, всего | нд | нд | нд | нд | нд | нд | нд | нд | нд | нд | нд | нд | нд | нд | нд | нд | нд | нд | нд | нд | нд | нд | нд | нд | нд | нд | нд | нд | нд | нд | нд | нд | нд | bar: 5 to 12
0.6 | Прочие инвестиционные проекты, всего | нд | нд | 11.2961 | 0 | нд | 0 | нд | 0 | 1 | нд | 0 | 0 | нд | 0 | нд | 0 | 0 | нд | 0 | 0 | нд | 0 | нд | 0 | 0 | нд | 0 | 0 | нд | 0 | нд | 0 | 0 | нд | 11.2961 | 0 | нд | 0 | нд | 0 | 1
1 | Приморский край | нд | нд | 11.2961 | 0 | нд | 0 | нд | 0 | 1 | нд | 0 | 0 | нд | 0 | нд | 0 | 0 | нд | 5.2759 | 0 | нд | 5.21 | нд | 0 | 0 | нд | 39.3466 | 0 | нд | 6.9415 | нд | 329 | 0 | нд | 55.9186 | 0 | нд | 12.1515 | нд | 329 | 1
1.2 | Реконструкция, модернизация, техническое перевооружение всего, в том числе: | нд | нд | 0 | 0 | нд | 0 | нд | 0 | 0 | нд | 0 | 0 | нд | 0 | нд | 0 | 0 | нд | 5.2759 | 0 | нд | 5.21 | нд | 0 | 0 | нд | 39.3466 | 0 | нд | 6.9415 | нд | 329 | 0 | нд | 44.6225 | 0 | нд | 12.1515 | нд | 329 | 0
1.2.1 | Реконструкция, модернизация, техническое перевооружение трансформаторных и иных подстанций, распределительных пунктов, всего, в том числе: | нд | нд | 0 | 0 | нд | 0 | нд | 0 | 0 | нд | 0 | 0 | нд | 0 | нд | 0 | 0 | нд | 0 | 0 | нд | 0 | нд | 0 | 0 | нд | 0 | 0 | нд | 0 | нд | 0 | 0 | нд | 0 | 0 | нд | 0 | нд | 0 | 0
1.2.1.1 | Реконструкция трансформаторных и иных подстанций, всего, в том числе: | нд | нд | 0 | 0 | нд | 0 | нд | 0 | 0 | нд | 0 | 0 | нд | 0 | нд | 0 | 0 | нд | 0 | 0 | нд | 0 | нд | 0 | 0 | нд | 0 | 0 | нд | 0 | нд | 0 | 0 | нд | 0 | 0 | нд | 0 | нд | 0 | 0
1.2.1.1.1 | Установка РП-10кВ в районе ПС Казармы | K_КЭС_01 | нд | 0 | 0 | нд | 0 | нд | 0 | 0 | нд | 0 | 0 | нд | 0 | нд | 0 | 0 | нд | 0 | 0 | нд | 0 | нд | 0 | 0 | нд | 0 | 0 | нд | 0 | нд | 0 | 0 | нд | 0 | 0 | нд | 0 | нд | 0 | 0
1.2.1.1.2 | Реконструкция ЗТП № 13 пгт. Новошахтинский | K_КЭС_02 | нд | 0 | 0 | нд | 0 | нд | 0 | 0 | нд | 0 | 0 | нд | 0 | нд | 0 | 0 | нд | 0 | 0 | нд | 0 | нд | 0 | 0 | нд | 0 | 0 | нд | 0 | нд | 0 | 0 | нд | 0 | 0 | нд | 0 | нд | 0 | 0
1.2.1.1.3 | Реконструкция ЗТП № 15 пгт. Новошахтинский | N_КЭС_01 | нд | 0 | 0 | нд | 0 | нд | 0 | 0 | нд | 0 | 0 | нд | 0 | нд | 0 | 0 | нд | 0 | 0 | нд | 0 | нд | 0 | 0 | нд | 0 | 0 | нд | 0 | нд | 0 | 0 | нд | 0 | 0 | нд | 0 | нд | 0 | 0
1.2.1.2 | Модернизация, техническое перевооружение трансформаторных и иных подстанций, распределительных пунктов, всего, в том числе: | нд | нд | 0 | 0 | нд | 0 | нд | 0 | 0 | нд | 0 | 0 | нд | 0 | нд | 0 | 0 | нд | 0 | 0 | нд | 0 | нд | 0 | 0 | нд | 0 | 0 | нд | 0 | нд | 0 | 0 | нд | 0 | 0 | нд | 0 | нд | 0 | 0
1.2.1.2.1 | Замена устаревших и физически изношеных комплектных трансформатоных подстанций наружного исполнения типа КТПН | J_КЭС_01 | нд | нд | нд | нд | нд | нд | нд | нд | нд | нд | нд | нд | нд | нд | нд | нд | нд | нд | нд | нд | нд | нд | нд | нд | нд | нд | нд | нд | нд | нд | нд | нд | bar: 5 to 12
1.2.1.2.2 | Замена устаревших и физически изношенных иловых трансформаторов проработавших более 25 лет | J_КЭС_02 | нд | нд | нд | нд | нд | нд | нд | нд | нд | нд | нд | нд | нд | нд | нд | нд | нд | нд | нд | нд | нд | нд | нд | нд | нд | нд | нд | нд | нд | нд | нд | нд | bar: 5 to 12
1.2.2 | Реконструкция, модернизация, техническое перевооружение линий электропередачи, всего, в том числе: | нд | нд | 0 | 0 | нд | 0 | нд | 0 | 0 | нд | 0 | 0 | нд | 0 | нд | 0 | 0 | нд | 5.2759 | 0 | нд | 5.21 | нд | 0 | 0 | нд | 29.2552 | 0 | нд | 6.9415 | нд | 0 | 0 | нд | 34.5312 | 0 | нд | 12.1515 | нд | 0 | 0
1.2.2.1 | Реконструкция линий электропередачи, всего, в том числе: | нд | нд | 0 | 0 | нд | 0 | нд | 0 | 0 | нд | 0 | 0 | нд | 0 | нд | 0 | 0 | нд | 1.3 | 0 | нд | 0.75 | нд | 0 | 0 | нд | 23.8831 | 0 | нд | 1.6265 | нд | 0 | 0 | нд | 25.1831 | 0 | нд | 2.3765 | нд | 0 | 0
1.2.2.1.1 | Реконструкция участка ВЛ-6 кВ фидера "Телевышка" от от ПС "Рудник" 35/6 кВ | J_КЭС_03 | нд | 0 | нд | нд | 0 | нд | нд | нд | нд | 0 | нд | нд | 0 | нд | нд | нд | нд | 0 | нд | нд | 0 | нд | нд | нд | нд | 0 | нд | нд | 0 | нд | нд | нд | нд | 0 | нд | нд | 0 | нд | нд | нд
1.2.2.1.2 | Реконструкция участка ВЛ-6 кВ фидера "1-й Советский" от от ПС "Фабричная" 35/6 кВ | J_КЭС_04 | нд | 0 | нд | нд | 0 | нд | нд | нд | нд | 0 | нд | нд | 0 | нд | нд | нд | нд | 0 | нд | нд | 0 | нд | нд | нд | нд | 0 | нд | нд | 0 | нд | нд | нд | нд | 0 | нд | нд | 0 | нд | нд | нд
1.2.2.1.3 | Прокладка новой КЛ 0,4 кВ от ТП № 25 до ВРУ домов по адресу: г. Дальнегорск, ул. Инженерная 5, Инженерная 7. | J_КЭС_06 | нд | 0 | нд | нд | 0 | нд | нд | нд | нд | 0 | нд | нд | 0 | нд | нд | нд | нд | 0 | нд | нд | 0 | нд | нд | нд | нд | 0 | нд | нд | 0 | нд | нд | нд | нд | 0 | нд | нд | 0 | нд | нд | нд
1.2.2.1.4 | Реконструкция КЛ-6 от РТП-65 до точки врезки в сторону ПС "Бурная" Ф.201, ф.310 | J_КЭС_07 | нд | 0 | нд | нд | 0 | нд | нд | нд | нд | 0 | нд | нд | 0 | нд | нд | нд | нд | 0 | нд | нд | 0 | нд | нд | нд | нд | 0 | нд | нд | 0 | нд | нд | нд | нд | 0 | нд | нд | 0 | нд | нд | нд
1.2.2.1.5 | Реконструкция участка ВЛ 0,4 кВ по ул. Партизанская,41-68 в с. Анисимовка Шкотовского района | J_КЭС_08 | нд | 0 | нд | нд | 0 | нд | нд | нд | нд | 0 | нд | нд | 0 | нд | нд | нд | нд | 0 | нд | нд | 0 | нд | нд | нд | нд | 0 | нд | нд | 0 | нд | нд | нд | нд | 0 | нд | нд | 0 | нд | нд | нд
1.2.2.1.6 | Реконструкция участка ВЛ-6 кВ фидера "Пески" от ГРУ № 156 | K_КЭС_03 | нд | 0 | нд | нд | 0 | нд | нд | нд | нд | 0 | нд | нд | 0 | нд | нд | нд | нд | 0 | нд | нд | 0 | нд | нд | нд | нд | 0 | нд | нд | 0 | нд | нд | нд | нд | 0 | нд | нд | 0 | нд | нд | нд
1.2.2.1.7 | Реконструкция участка ВЛ-6 кВ фидера "ДЭС" от ПС "Краснореченск" 35/6 кВ | K_КЭС_04 | нд | 0 | нд | нд | 0 | нд | нд | нд | нд | 0 | нд | нд | 0 | нд | нд | нд | нд | 0 | нд | нд | 0 | нд | нд | нд | нд | 0 | нд | нд | 0 | нд | нд | нд | нд | 0 | нд | нд | 0 | нд | нд | нд
1.2.2.1.8 | Реконструкция КЛ-6 от КТПН-4387 до КТПН-4385 | K_КЭС_05 | нд | 0 | нд | нд | 0 | нд | нд | нд | нд | 0 | нд | нд | 0 | нд | нд | нд | нд | 0 | нд | нд | 0 | нд | нд | нд | нд | 0 | нд | нд | 0 | нд | нд | нд | нд | 0 | нд | нд | 0 | нд | нд | нд
1.2.2.1.9 | Реконструкция участка ВЛ-6 кВ фидера "мономахово" от ПС "Плавзавод" 110/35/6 кВ | L_КЭС_02 | нд | 0 | нд | нд | 0 | нд | нд | нд | нд | 0 | нд | нд | 0 | нд | нд | нд | нд | 0 | нд | нд | 0 | нд | нд | нд | нд | 0 | нд | нд | 0 | нд | нд | нд | нд | 0 | нд | нд | 0 | нд | нд | нд
1.2.2.1.10 | Реконструкция участка ВЛ-0,4 кВ фидера "Дачный" от КТПН № 104 | L_КЭС_03 | нд | 0 | нд | нд | 0 | нд | нд | нд | нд | 0 | нд | нд | 0 | нд | нд | нд | нд | 0 | нд | нд | 0 | нд | нд | нд | нд | 0 | нд | нд | 0 | нд | нд | нд | нд | 0 | нд | нд | 0 | нд | нд | нд
1.2.2.1.11 | Реконструкция участка ВЛ-6 кВ фидера "Васьково" от ПС "Плавзавод" 110/35/6 кВ | L_КЭС_04 | нд | 0 | нд | нд | 0 | нд | нд | нд | нд | 0 | нд | нд | 0 | нд | нд | нд | нд | 0 | нд | нд | 0 | нд | нд | нд | нд | 0 | нд | нд | 0 | нд | нд | нд | нд | 0 | нд | нд | 0 | нд | нд | нд
1.2.2.1.12 | Реконструкция ВЛ-6кВ от ПС "Горностай" Ф.5 до ТП-873 | L_КЭС_05 | нд | 0 | нд | нд | 0 | нд | нд | нд | нд | 0 | нд | нд | 0 | нд | нд | нд | нд | 0 | нд | нд | 0 | нд | нд | нд | нд | 0 | нд | нд | 0 | нд | нд | нд | нд | 0 | нд | нд | 0 | нд | нд | нд
1.2.2.1.13 | Реконструкция КЛ-10кВ ЖК Формат | L_КЭС_06 | нд | 0 | нд | нд | 0 | нд | нд | нд | нд | 0 | нд | нд | 0 | нд | нд | нд | нд | 0 | нд | нд | 0 | нд | нд | нд | нд | 0 | нд | нд | 0 | нд | нд | нд | нд | 0 | нд | нд | 0 | нд | нд | нд
1.2.2.1.14 | Реконструкция КЛ-10кВ ЖК Формат, РП-10кВ | M_КЭС_01 | нд | 0 | нд | нд | 0 | нд | нд | нд | нд | 0 | нд | нд | 0 | нд | нд | нд | нд | 0 | нд | нд | 0 | нд | нд | нд | нд | 23.8831 | нд | нд | 1.6265 | нд | нд | нд | нд | 23.8831 | нд | нд | 1.6265 | нд | нд | нд
1.2.2.1.15 | Реконструкция участка ВЛ-6 кВ фидера "Пограничная" от ПС "Плавзавод" 110/35/6 кВ | N_КЭС_02 | нд | 0 | нд | нд | 0 | нд | нд | нд | нд | 0 | нд | нд | 0 | нд | нд | нд | нд | 0 | нд | нд | 0 | нд | нд | нд | нд | 0 | нд | нд | 0 | нд | нд | нд | нд | 0 | нд | нд | 0 | нд | нд | нд
1.2.2.1.16 | Реконструкция участка ВЛ-6 кВ фидера "Дачный" от ПС "Садовый Рудник" 35/6 кВ | N_КЭС_03 | нд | 0 | нд | нд | 0 | нд | нд | нд | нд | 0 | нд | нд | 0 | нд | нд | нд | нд | 0 | нд | нд | 0 | нд | нд | нд | нд | 0 | нд | нд | 0 | нд | нд | нд | нд | 0 | нд | нд | 0 | нд | нд | нд
1.2.2.1.17 | Реконструкция КЛ-6 от ПС Мингородок ф.12,23 до КТП Сабанеева | N_КЭС_04 | нд | 0 | нд | нд | 0 | нд | нд | нд | нд | 0 | нд | нд | 0 | нд | нд | нд | нд | 0 | нд | нд | 0 | нд | нд | нд | нд | 0 | нд | нд | 0 | нд | нд | нд | нд | 0 | нд | нд | 0 | нд | нд | нд
1.2.2.1.18 | Реконструкция ВЛ-0,4 кВ от ЗТП № 54 по ул. Строительная с. Михайловка (ВЛ 60 лет Досааф,Строит,Мелиорат) | K_КЭС_06 | нд | 0 | нд | нд | 0 | нд | нд | нд | нд | 0 | нд | нд | 0 | нд | нд | нд | нд | 0 | нд | нд | 0 | нд | нд | нд | нд | 0 | нд | нд | 0 | нд | нд | нд | нд | 0 | нд | нд | 0 | нд | нд | нд
1.2.2.1.19 | Реконструкция ВЛ-0,4 кВ от ЗТП № 54 по ул. 60 лет ДОСААФ с. Михайловка (ВЛ 60лет ДОСААФ) | L_КЭС_07 | нд | 0 | нд | нд | 0 | нд | нд | нд | нд | 0 | нд | нд | 0 | нд | нд | нд | нд | 0 | нд | нд | 0 | нд | нд | нд | нд | 0 | нд | нд | 0 | нд | нд | нд | нд | 0 | нд | нд | 0 | нд | нд | нд
1.2.2.1.20 | Реконструкция фрагмента Ф 6 кВ № 6 п-с 110/6 "ЖБИ-130" с. Михайловка (п/с 110-6 ЖБИ- Бакарасьев) | M_КЭС_03 | нд | 0 | нд | нд | 0 | нд | нд | нд | нд | 0 | нд | нд | 0 | нд | нд | нд | нд | 1.3 | нд | нд | 0.75 | нд | нд | нд | нд | 0 | нд | нд | 0 | нд | нд | нд | нд | 1.3 | нд | нд | 0.75 | нд | нд | нд
1.2.2.1.21 | Реконструкция ВЛ-0,4 кВ от КТПН № 16 по ул. Ленинская с. Михайловка (ВЛ ул. Ленинская 1590м) | N_КЭС_05 | нд | 0 | нд | нд | 0 | нд | нд | нд | нд | 0 | нд | нд | 0 | нд | нд | нд | нд | 0 | нд | нд | 0 | нд | нд | нд | нд | 0 | нд | нд | 0 | нд | нд | нд | нд | 0 | нд | нд | 0 | нд | нд | нд
1.2.2.2 | Модернизация, техническое перевооружение линий электропередачи, всего, в том числе: | нд | нд | 0 | 0 | нд | 0 | нд | 0 | 0 | нд | 0 | 0 | нд | 0 | нд | 0 | 0 | нд | 3.9759 | 0 | нд | 4.46 | нд | 0 | 0 | нд | 5.3721 | 0 | нд | 5.315 | нд | 0 | 0 | нд | 9.348 | 0 | нд | 9.775 | нд | 0 | 0
1.2.2.2.1 | Техничесое перевооружение учатска ВЛ 6 кВ фидера "ДЭС" от ПС "краснореченск" 35/6 кВ | K_КЭС_07 | нд | 0 | нд | нд | 0 | нд | нд | нд | нд | 0 | нд | нд | 0 | нд | нд | нд | нд | 0 | нд | нд | 0 | нд | нд | нд | нд | 0 | нд | нд | 0 | нд | нд | нд | нд | 0 | нд | нд | 0 | нд | нд | нд
1.2.2.2.2 | Техничесое перевооружение учатска ВЛ 6 кВ фидера "Телецентр" от ПС "Горелое" 220/110/35/6 кВ | K_КЭС_08 | нд | 0 | нд | нд | 0 | нд | нд | нд | нд | 0 | нд | нд | 0 | нд | нд | нд | нд | 0 | нд | нд | 0 | нд | нд | нд | нд | 0 | нд | нд | 0 | нд | нд | нд | нд | 0 | нд | нд | 0 | нд | нд | нд
1.2.2.2.3 | Техничесое перевооружение учатска ВЛ 6 кВ фидера "Лесозавод" от ПС "Краснореченск" 35/6 кВ | K_КЭС_09 | нд | 0 | нд | нд | 0 | нд | нд | нд | нд | 0 | нд | нд | 0 | нд | нд | нд | нд | 0 | нд | нд | 0 | нд | нд | нд | нд | 0 | нд | нд | 0 | нд | нд | нд | нд | 0 | нд | нд | 0 | нд | нд | нд
1.2.2.2.4 | Техничесое перевооружение учатска ВЛ 6 кВ фидера "ДМС" от ПС "Горелое" 220/110/35/6 кВ | M_КЭС_04 | нд | 0 | нд | нд | 0 | нд | нд | нд | нд | 0 | нд | нд | 0 | нд | нд | нд | нд | 0 | нд | нд | 0 | нд | нд | нд | нд | 2.9179 | нд | нд | 2.9 | нд | нд | нд | нд | 2.9179 | нд | нд | 2.9 | нд | нд | нд
1.2.2.2.5 | Техничесое перевооружение учатска ВЛ 6 кВ фидера "Поселок" от ПС "Плавзавод" 35/6 кВ | M_КЭС_05 | нд | 0 | нд | нд | 0 | нд | нд | нд | нд | 0 | нд | нд | 0 | нд | нд | нд | нд | 0 | нд | нд | 0 | нд | нд | нд | нд | 2.4542 | нд | нд | 2.415 | нд | нд | нд | нд | 2.4542 | нд | нд | 2.415 | нд | нд | нд
1.2.2.2.6 | Техничесое перевооружение учатска ВЛ 6 кВ фидера "№ 15" от ПС "Горбуша" 110/35/6 кВ | M_КЭС_06 | нд | 0 | нд | нд | 0 | нд | нд | нд | нд | 0 | нд | нд | 0 | нд | нд | нд | нд | 2.3073 | нд | нд | 2.6 | нд | нд | нд | нд | 0 | нд | нд | 0 | нд | нд | нд | нд | 2.3073 | нд | нд | 2.6 | нд | нд | нд
1.2.2.2.7 | Техничесое перевооружение учатска ВЛ 6 кВ фидера "Насосная" от ПС "Горелое" 220/110/35/6 кВ | M_КЭС_07 | нд | 0 | нд | нд | 0 | нд | нд | нд | нд | 0 | нд | нд | 0 | нд | нд | нд | нд | 1.2958 | нд | нд | 1.4 | нд | нд | нд | нд | 0 | нд | нд | 0 | нд | нд | нд | нд | 1.2958 | нд | нд | 1.4 | нд | нд | нд
1.2.2.2.8 | Техничесое перевооружение учатска ВЛ 6 кВ фидера "№ 34" от ПС "Горбуша" 110/35/6 кВ | M_КЭС_08 | нд | 0 | нд | нд | 0 | нд | нд | нд | нд | 0 | нд | нд | 0 | нд | нд | нд | нд | 0.37289 | нд | нд | 0.46 | нд | нд | нд | нд | 0 | нд | нд | 0 | нд | нд | нд | нд | 0.37289 | нд | нд | 0.46 | нд | нд | нд
1.2.2.2.9 | Техничесое перевооружение учатска ВЛ 6 кВ фидера "№ 7" от ПС "Горбуша" 110/35/6 кВ | N_КЭС_06 | нд | 0 | нд | нд | 0 | нд | нд | нд | нд | 0 | нд | нд | 0 | нд | нд | нд | нд | 0 | нд | нд | 0 | нд | нд | нд | нд | 0 | нд | нд | 0 | нд | нд | нд | нд | 0 | нд | нд | 0 | нд | нд | нд
1.2.2.2.10 | Техничесое перевооружение учатска ВЛ 6 кВ фидера "Нижний склад" от ПС "Тайга" 35/6 кВ | N_КЭС_07 | нд | 0 | нд | нд | 0 | нд | нд | нд | нд | 0 | нд | нд | 0 | нд | нд | нд | нд | 0 | нд | нд | 0 | нд | нд | нд | нд | 0 | нд | нд | 0 | нд | нд | нд | нд | 0 | нд | нд | 0 | нд | нд | нд
1.2.2.2.11 | Техничесое перевооружение учатска ВЛ 6 кВ фидера "1-й Советский" от ПС "Фабричная" 35/6 кВ | N_КЭС_08 | нд | 0 | нд | нд | 0 | нд | нд | нд | нд | 0 | нд | нд | 0 | нд | нд | нд | нд | 0 | нд | нд | 0 | нд | нд | нд | нд | 0 | нд | нд | 0 | нд | нд | нд | нд | 0 | нд | нд | 0 | нд | нд | нд
1.2.2.2.12 | Техничесое перевооружение учатска ВЛ 6 кВ фидера "Хлебзавод" от ПС "Фабричная" 35/6 кВ | N_КЭС_09 | нд | 0 | нд | нд | 0 | нд | нд | нд | нд | 0 | нд | нд | 0 | нд | нд | нд | нд | 0 | нд | нд | 0 | нд | нд | нд | нд | 0 | нд | нд | 0 | нд | нд | нд | нд | 0 | нд | нд | 0 | нд | нд | нд
1.2.3 | Развитие и модернизация учета электрической энергии (мощности), всего, в том числе: | нд | нд | 0 | 0 | нд | 0 | нд | 0 | 0 | нд | 0 | 0 | нд | 0 | нд | 0 | 0 | нд | 0 | 0 | нд | 0 | нд | 0 | 0 | нд | 10.0914 | 0 | нд | 0 | нд | 329 | 0 | нд | 10.0914 | 0 | нд | 0 | нд | 329 | 0
1.2.3.1 | «Установка приборов учета, класс напряжения 0,22 (0,4) кВ, всего, в том числе:» | нд | нд | 0 | 0 | нд | 0 | нд | 0 | 0 | нд | 0 | 0 | нд | 0 | нд | 0 | 0 | нд | 0 | 0 | нд | 0 | нд | 0 | 0 | нд | 10.0914 | 0 | нд | 0 | нд | 329 | 0 | нд | 10.0914 | 0 | нд | 0 | нд | 329 | 0
1.2.3.1.1 | Установка интеллектуальной системы учёта электрической энергии потребителей 0,22 (0,4) кВ | J_КЭС_09 | нд | 0 | 0 | нд | 0 | нд | 0 | 0 | нд | 0 | 0 | нд | 0 | нд | 0 | 0 | нд | 0 | 0 | нд | 0 | нд | 0 | 0 | нд | 4.6814 | 0 | нд | 0 | нд | 160 | 0 | нд | 4.6814 | 0 | нд | 0 | нд | 160 | 0
1.2.3.1.2 | Создание интеллектуальной системы учета электрической энергии | K_КЭС_10 | нд | 0 | нд | нд | 0 | нд | нд | нд | нд | 0 | нд | нд | 0 | нд | нд | нд | нд | 0 | нд | нд | 0 | нд | нд | нд | нд | 0 | нд | нд | 0 | нд | нд | нд | нд | 0 | нд | нд | 0 | нд | нд | нд
1.2.3.1.3 | Создание интеллектуальной системы учета электрической энергии | L_КЭС_09 | нд | 0 | нд | нд | 0 | нд | нд | нд | нд | 0 | нд | нд | 0 | нд | нд | нд | нд | 0 | нд | нд | 0 | нд | нд | нд | нд | 0 | нд | нд | 0 | нд | нд | нд | нд | 0 | нд | нд | 0 | нд | нд | нд
1.2.3.1.4 | Создание интеллектуальной системы учета электрической энергии | M_КЭС_09 | нд | 0 | нд | нд | 0 | нд | нд | нд | нд | 0 | нд | нд | 0 | нд | нд | нд | нд | 0 | нд | нд | 0 | нд | нд | нд | нд | 5.41 | нд | нд | 0 | нд | 169 | нд | нд | 5.41 | нд | нд | 0 | нд | 169 | нд
1.2.3.1.5 | Создание интеллектуальной системы учета электрической энергии | N_КЭС_10 | нд | 0 | нд | нд | 0 | нд | нд | нд | нд | 0 | нд | нд | 0 | нд | нд | нд | нд | 0 | нд | нд | 0 | нд | нд | нд | нд | 0 | нд | нд | 0 | нд | нд | нд | нд | 0 | нд | нд | 0 | нд | нд | нд
1.4 | Прочее новое строительство объектов электросетевого хозяйства, всего, в том числе: | нд | нд | 0 | 0 | 0 | 0 | 0 | 0 | 0 | 0 | 0 | 0 | 0 | 0 | 0 | 0 | 0 | 0 | 0 | 0 | 0 | 0 | 0 | 0 | 0 | 0 | 0 | 0 | 0 | 0 | 0 | 0 | 0 | 0 | 0 | 0 | 0 | 0 | 0 | 0 | 0
1.4.1. | Строительство СТП 250 кВА на ул. Речная с. Михайловка | J_КЭС_11 | нд | 0 | нд | нд | 0 | нд | нд | нд | нд | 0 | нд | нд | 0 | нд | нд | нд | нд | 0 | нд | нд | 0 | нд | нд | нд | нд | 0 | нд | нд | 0 | нд | нд | нд | нд | 0 | нд | нд | 0 | нд | нд | нд
1.4.2. | Строительство КЛ-0,4кВ от ЗТП № 3 до школы с. Михайловка (кабельная линия 0,4кВ школа) | J_КЭС_12 | нд | 0 | нд | нд | 0 | нд | нд | нд | нд | 0 | нд | нд | 0 | нд | нд | нд | нд | 0 | нд | нд | 0 | нд | нд | нд | нд | 0 | нд | нд | 0 | нд | нд | нд | нд | 0 | нд | нд | 0 | нд | нд | нд
1.4.3. | Строительство СТП 250 кВА на ул. Строительная с. Михайловка | K_КЭС_11 | нд | 0 | нд | нд | 0 | нд | нд | нд | нд | 0 | нд | нд | 0 | нд | нд | нд | нд | 0 | нд | нд | 0 | нд | нд | нд | нд | 0 | нд | нд | 0 | нд | нд | нд | нд | 0 | нд | нд | 0 | нд | нд | нд
1.6 | Прочие инвестиционные проекты, всего, в том числе: | нд | нд | 11.2961 | 0 | нд | 0 | нд | 0 | 1 | нд | 0 | 0 | нд | 0 | нд | 0 | 0 | нд | 0 | 0 | нд | 0 | нд | 0 | 0 | нд | 0 | 0 | нд | 0 | нд | 0 | 0 | нд | 11.2961 | 0 | нд | 0 | нд | 0 | 1
1.6.1 | Автомобиль Садко Next | J_КЭС_13 | нд | 0 | нд | нд | нд | нд | нд | 0 | нд | 0 | нд | нд | нд | нд | нд | 0 | нд | 0 | нд | нд | нд | нд | нд | 0 | нд | 0 | нд | нд | нд | нд | нд | 0 | нд | 0 | нд | нд | нд | нд | нд | 0
1.6.2 | Автомобиль УАЗ Патриот | K_КЭС_12 | нд | 0 | нд | нд | нд | нд | нд | 0 | нд | 0 | нд | нд | нд | нд | нд | 0 | нд | 0 | нд | нд | нд | нд | нд | 0 | нд | 0 | нд | нд | нд | нд | нд | 0 | нд | 0 | нд | нд | нд | нд | нд | 0
1.6.3 | Автомобиль Mitsubishi Delica D:5 | K_КЭС_13 | нд | 0 | нд | нд | нд | нд | нд | 0 | нд | 0 | нд | нд | нд | нд | нд | 0 | нд | 0 | нд | нд | нд | нд | нд | 0 | нд | 0 | нд | нд | нд | нд | нд | 0 | нд | 0 | нд | нд | нд | нд | нд | 0
1.6.4 | Автомобиль УАЗ Фермер | L_КЭС_11 | нд | 0 | нд | нд | нд | нд | нд | 0 | нд | 0 | нд | нд | нд | нд | нд | 0 | нд | 0 | нд | нд | нд | нд | нд | 0 | нд | 0 | нд | нд | нд | нд | нд | 0 | нд | 0 | нд | нд | нд | нд | нд | 0
1.6.5 | Мобильный измельчитель веток DH - 40 | N_КЭС_11 | нд | 0 | нд | нд | нд | нд | нд | 0 | нд | 0 | нд | нд | нд | нд | нд | 0 | нд | 0 | нд | нд | нд | нд | нд | 0 | нд | 0 | нд | нд | нд | нд | нд | 0 | нд | 0 | нд | нд | нд | нд | нд | 0
1.6.6 | Спец. Техника Автовышка | J_КЭС_14 | нд | 0 | нд | нд | нд | нд | нд | 0 | нд | 0 | нд | нд | нд | нд | нд | 0 | нд | 0 | нд | нд | нд | нд | нд | 0 | нд | 0 | нд | нд | нд | нд | нд | 0 | нд | 0 | нд | нд | нд | нд | нд | 0
1.6.7 | Гусеничный Экскаватор | J_КЭС_15 | нд | 0 | нд | нд | нд | нд | нд | 0 | нд | 0 | нд | нд | нд | нд | нд | 0 | нд | 0 | нд | нд | нд | нд | нд | 0 | нд | 0 | нд | нд | нд | нд | нд | 0 | нд | 0 | нд | нд | нд | нд | нд | 0
1.6.8 | Спец. Техника манипулятор | K_КЭС_14 | нд | 0 | нд | нд | нд | нд | нд | 0 | нд | 0 | нд | нд | нд | нд | нд | 0 | нд | 0 | нд | нд | нд | нд | нд | 0 | нд | 0 | нд | нд | нд | нд | нд | 0 | нд | 0 | нд | нд | нд | нд | нд | 0
1.6.9 | Спец. Техника Ямобур-кран | L_КЭС_12 | нд | 0 | нд | нд | нд | нд | нд | 0 | нд | 0 | нд | нд | нд | нд | нд | 0 | нд | 0 | нд | нд | нд | нд | нд | 0 | нд | 0 | нд | нд | нд | нд | нд | 0 | нд | 0 | нд | нд | нд | нд | нд | 0
1.6.10 | Спец. Техника эксковатор гидромолот | L_КЭС_13 | нд | 0 | нд | нд | нд | нд | нд | 0 | нд | 0 | нд | нд | нд | нд | нд | 0 | нд | 0 | нд | нд | нд | нд | нд | 0 | нд | 0 | нд | нд | нд | нд | нд | 0 | нд | 0 | нд | нд | нд | нд | нд | 0
1.6.11 | Автовышка ГАЗон Next | M_КЭС_10 | нд | 11.2961 | нд | нд | нд | нд | нд | 1 | нд | 0 | нд | нд | нд | нд | нд | 0 | нд | 0 | нд | нд | нд | нд | нд | 0 | нд | 0 | нд | нд | нд | нд | нд | 0 | нд | 11.2961 | нд | нд | нд | нд | нд | 1
1.6.12 | Спец. Техника самосвал | N_КЭС_12 | нд | 0 | нд | нд | нд | нд | нд | 0 | нд | 0 | нд | нд | нд | нд | нд | 0 | нд | 0 | нд | нд | нд | нд | нд | 0 | нд | 0 | нд | нд | нд | нд | нд | 0 | нд | 0 | нд | нд | нд | нд | нд | 0
1.6.13 | Приобретение спец.техники (автомобиль бортовой) | N_КЭС_13 | нд | 0 | нд | нд | нд | нд | нд | 0 | нд | 0 | нд | нд | нд | нд | нд | 0 | нд | 0 | нд | нд | нд | нд | нд | 0 | нд | 0 | нд | нд | нд | нд | нд | 0 | нд | 0 | нд | нд | нд | нд | нд | 0
1.6.14 | Приобретение спец.техники (автомобиль Hunter Plus) | N_КЭС_14 | нд | 0 | нд | нд | нд | нд | нд | 0 | нд | 0 | нд | нд | нд | нд | нд | 0 | нд | 0 | нд | нд | нд | нд | нд | 0 | нд | 0 | нд | нд | нд | нд | нд | 0 | нд | 0 | нд | нд | нд | нд | нд | 0

## Ф5 2029
Форма 5. План ввода основных средств (с распределением по кварталам)
на год 2029
Инвестиционная программа АО "Коммунэлектросервис"
полное наименование субъекта электроэнергетики
Год раскрытия информации: 2024 год
Утвержденные плановые значения показателей приведены в соответствии с ____________________________________________________________________________________________________________________
реквизиты решения органа исполнительной власти, утвердившего инвестиционную программу
Номер группы инвести-ционных проектов | Наименование инвестиционного проекта (группы инвестиционных проектов) | Идентифика-тор инвестицион-ного проекта | План принятия основных средств и нематериальных активов к бухгалтерскому учету на год 2029
|  |  | I кв. | [7 empty] | II кв. | [7 empty] | III кв. | [7 empty] | IV кв. | [7 empty] | Итого план за год
|  |  | нематериальные активы | основные средства | [6 empty] | нематериальные активы | основные средства | [6 empty] | нематериальные активы | основные средства | [6 empty] | нематериальные активы | основные средства | [6 empty] | нематериальные активы | основные средства
|  |  | млн рублей (без НДС) | млн рублей (без НДС) | КТПН | МВ×А | км ЛЭП | Реклоузеры | Приборы учёта | Другое | млн рублей (без НДС) | млн рублей (без НДС) | КТПН | МВ×А | км ЛЭП | Реклоузеры | Приборы учёта | Другое | млн рублей (без НДС) | млн рублей (без НДС) | КТПН | МВ×А | км ЛЭП | Реклоузеры | Приборы учёта | Другое | млн рублей (без НДС) | млн рублей (без НДС) | КТПН | МВ×А | км ЛЭП | Реклоузеры | Приборы учёта | Другое | млн рублей (без НДС) | млн рублей (без НДС) | КТПН | МВ×А | км ЛЭП | Реклоузеры | Приборы учёта | Другое
1 | 2 | 3 | 4.1.1 | 4.1.2 | 4.1.3 | 4.1.4 | 4.1.5 | 4.1.6 | 4.1.7 | 4.1.8 | 4.2.1 | 4.2.2 | 4.2.3 | 4.2.4 | 4.2.5 | 4.2.6 | 4.2.7 | 4.2.8 | 4.3.1 | 4.3.2 | 4.3.3 | 4.3.4 | 4.3.5 | 4.3.6 | 4.3.7 | 4.3.8 | 4.4.1 | 4.4.2 | 4.4.3 | 4.4.4 | 4.4.5 | 4.4.6 | 4.4.7 | 4.4.8 | 5 | 6 | 7 | 8 | 9 | 10 | 11 | 12
нд
0 | ВСЕГО по инвестиционной программе, в том числе: | нд | нд | 0 | 0 | нд | 0 | нд | 0 | 0 | нд | 5.5665 | 0 | 0.25 | 0 | нд | 0 | 1 | нд | 12.2288 | 0 | нд | 3.64 | нд | 0 | 2 | нд | 26.0602 | 0 | нд | 7.4457 | нд | 261 | 1 | нд | 43.8555 | 0 | 0.25 | 11.0857 | нд | 261 | 4
0.1 | Технологическое присоединение, всего | нд | нд | нд | нд | нд | нд | нд | нд | нд | нд | нд | нд | нд | нд | нд | нд | нд | нд | нд | нд | нд | нд | нд | нд | нд | нд | нд | нд | нд | нд | нд | нд | нд | bar: 5 to 12
0.2 | Реконструкция, модернизация, техническое перевооружение, всего | нд | нд | 0 | 0 | нд | 0 | нд | 0 | 0 | нд | 1.0479 | 0 | 0.25 | 0 | нд | 0 | 0 | нд | 6.1157 | 0 | нд | 3.64 | нд | 0 | 0 | нд | 20.2878 | 0 | нд | 7.4457 | нд | 261 | 0 | нд | 27.4513 | 0 | 0.25 | 11.0857 | нд | 261 | 0
0.3 | Инвестиционные проекты, реализация которых обуславливается схемами и программами перспективного развития электроэнергетики, всего | нд | нд | нд | нд | нд | нд | нд | нд | нд | нд | нд | нд | нд | нд | нд | нд | нд | нд | нд | нд | нд | нд | нд | нд | нд | нд | нд | нд | нд | нд | нд | нд | нд | bar: 5 to 12
0.4 | Прочее новое строительство объектов электросетевого хозяйства, всего | нд | нд | нд | нд | нд | нд | нд | нд | нд | нд | нд | нд | нд | нд | нд | нд | нд | нд | нд | нд | нд | нд | нд | нд | нд | нд | нд | нд | нд | нд | нд | нд | нд | bar: 5 to 12
0.6 | Прочие инвестиционные проекты, всего | нд | нд | 0 | 0 | нд | 0 | нд | 0 | 0 | нд | 4.5186 | 0 | нд | 0 | нд | 0 | 1 | нд | 6.1131 | 0 | нд | 0 | нд | 0 | 2 | нд | 5.7724 | 0 | нд | 0 | нд | 0 | 1 | нд | 16.4041 | 0 | нд | 0 | нд | 0 | 4
1 | Приморский край | нд | нд | 0 | 0 | нд | 0 | нд | 0 | 0 | нд | 5.5665 | 0 | 0.25 | 0 | нд | 0 | 1 | нд | 12.2288 | 0 | нд | 3.64 | нд | 0 | 2 | нд | 26.0602 | 0 | нд | 7.4457 | нд | 261 | 1 | нд | 43.8555 | 0 | 0.25 | 11.0857 | нд | 261 | 4
1.2 | Реконструкция, модернизация, техническое перевооружение всего, в том числе: | нд | нд | 0 | 0 | нд | 0 | нд | 0 | 0 | нд | 1.0479 | 0 | 0.25 | 0 | нд | 0 | 0 | нд | 6.1157 | 0 | нд | 3.64 | нд | 0 | 0 | нд | 20.2878 | 0 | нд | 7.4457 | нд | 261 | 0 | нд | 27.4513 | 0 | 0.25 | 11.0857 | нд | 261 | 0
1.2.1 | Реконструкция, модернизация, техническое перевооружение трансформаторных и иных подстанций, распределительных пунктов, всего, в том числе: | нд | нд | 0 | 0 | нд | 0 | нд | 0 | 0 | нд | 1.0479 | 0 | 0.25 | 0 | нд | 0 | 0 | нд | 0 | 0 | нд | 0 | нд | 0 | 0 | нд | 0 | 0 | нд | 0 | нд | 0 | 0 | нд | 1.0479 | 0 | 0.25 | 0 | нд | 0 | 0
1.2.1.1 | Реконструкция трансформаторных и иных подстанций, всего, в том числе: | нд | нд | 0 | 0 | нд | 0 | нд | 0 | 0 | нд | 1.0479 | 0 | 0.25 | 0 | нд | 0 | 0 | нд | 0 | 0 | нд | 0 | нд | 0 | 0 | нд | 0 | 0 | нд | 0 | нд | 0 | 0 | нд | 1.0479 | 0 | 0.25 | 0 | нд | 0 | 0
1.2.1.1.1 | Установка РП-10кВ в районе ПС Казармы | K_КЭС_01 | нд | 0 | 0 | нд | 0 | нд | 0 | 0 | нд | 0 | 0 | нд | 0 | нд | 0 | 0 | нд | 0 | 0 | нд | 0 | нд | 0 | 0 | нд | 0 | 0 | нд | 0 | нд | 0 | 0 | нд | 0 | 0 | нд | 0 | нд | 0 | 0
1.2.1.1.2 | Реконструкция ЗТП № 13 пгт. Новошахтинский | K_КЭС_02 | нд | 0 | 0 | нд | 0 | нд | 0 | 0 | нд | 0 | 0 | нд | 0 | нд | 0 | 0 | нд | 0 | 0 | нд | 0 | нд | 0 | 0 | нд | 0 | 0 | нд | 0 | нд | 0 | 0 | нд | 0 | 0 | нд | 0 | нд | 0 | 0
1.2.1.1.3 | Реконструкция ЗТП № 15 пгт. Новошахтинский | N_КЭС_01 | нд | 0 | 0 | нд | 0 | нд | 0 | 0 | нд | 1.0479 | 0 | 0.25 | 0 | нд | 0 | 0 | нд | 0 | 0 | нд | 0 | нд | 0 | 0 | нд | 0 | 0 | нд | 0 | нд | 0 | 0 | нд | 1.0479 | 0 | 0.25 | 0 | нд | 0 | 0
1.2.1.2 | Модернизация, техническое перевооружение трансформаторных и иных подстанций, распределительных пунктов, всего, в том числе: | нд | нд | 0 | 0 | нд | 0 | нд | 0 | 0 | нд | 0 | 0 | 0 | 0 | нд | 0 | 0 | нд | 0 | 0 | нд | 0 | нд | 0 | 0 | нд | 0 | 0 | нд | 0 | нд | 0 | 0 | нд | 0 | 0 | 0 | 0 | нд | 0 | 0
1.2.1.2.1 | Замена устаревших и физически изношеных комплектных трансформатоных подстанций наружного исполнения типа КТПН | J_КЭС_01 | нд | нд | нд | нд | нд | нд | нд | нд | нд | нд | нд | нд | нд | нд | нд | нд | нд | нд | нд | нд | нд | нд | нд | нд | нд | нд | нд | нд | нд | нд | нд | нд | bar: 5 to 12
1.2.1.2.2 | Замена устаревших и физически изношенных иловых трансформаторов проработавших более 25 лет | J_КЭС_02 | нд | нд | нд | нд | нд | нд | нд | нд | нд | нд | нд | нд | нд | нд | нд | нд | нд | нд | нд | нд | нд | нд | нд | нд | нд | нд | нд | нд | нд | нд | нд | нд | bar: 5 to 12
1.2.2 | Реконструкция, модернизация, техническое перевооружение линий электропередачи, всего, в том числе: | нд | нд | 0 | 0 | нд | 0 | нд | 0 | 0 | нд | 0 | 0 | нд | 0 | нд | 0 | 0 | нд | 6.1157 | 0 | нд | 3.64 | нд | 0 | 0 | нд | 11.4295 | 0 | нд | 7.4457 | нд | 0 | 0 | нд | 17.5452 | 0 | нд | 11.0857 | нд | 0 | 0
1.2.2.1 | Реконструкция линий электропередачи, всего, в том числе: | нд | нд | 0 | 0 | нд | 0 | нд | 0 | 0 | нд | 0 | 0 | нд | 0 | нд | 0 | 0 | нд | 6.1157 | 0 | нд | 3.64 | нд | 0 | 0 | нд | 3.7917 | 0 | нд | 0.6707 | нд | 0 | 0 | нд | 9.9074 | 0 | нд | 4.3107 | нд | 0 | 0
1.2.2.1.1 | Реконструкция участка ВЛ-6 кВ фидера "Телевышка" от от ПС "Рудник" 35/6 кВ | J_КЭС_03 | нд | 0 | нд | нд | 0 | нд | нд | нд | нд | 0 | нд | нд | 0 | нд | нд | нд | нд | 0 | нд | нд | 0 | нд | нд | нд | нд | 0 | нд | нд | 0 | нд | нд | нд | нд | 0 | нд | нд | 0 | нд | нд | нд
1.2.2.1.2 | Реконструкция участка ВЛ-6 кВ фидера "1-й Советский" от от ПС "Фабричная" 35/6 кВ | J_КЭС_04 | нд | 0 | нд | нд | 0 | нд | нд | нд | нд | 0 | нд | нд | 0 | нд | нд | нд | нд | 0 | нд | нд | 0 | нд | нд | нд | нд | 0 | нд | нд | 0 | нд | нд | нд | нд | 0 | нд | нд | 0 | нд | нд | нд
1.2.2.1.3 | Прокладка новой КЛ 0,4 кВ от ТП № 25 до ВРУ домов по адресу: г. Дальнегорск, ул. Инженерная 5, Инженерная 7. | J_КЭС_06 | нд | 0 | нд | нд | 0 | нд | нд | нд | нд | 0 | нд | нд | 0 | нд | нд | нд | нд | 0 | нд | нд | 0 | нд | нд | нд | нд | 0 | нд | нд | 0 | нд | нд | нд | нд | 0 | нд | нд | 0 | нд | нд | нд
1.2.2.1.4 | Реконструкция КЛ-6 от РТП-65 до точки врезки в сторону ПС "Бурная" Ф.201, ф.310 | J_КЭС_07 | нд | 0 | нд | нд | 0 | нд | нд | нд | нд | 0 | нд | нд | 0 | нд | нд | нд | нд | 0 | нд | нд | 0 | нд | нд | нд | нд | 0 | нд | нд | 0 | нд | нд | нд | нд | 0 | нд | нд | 0 | нд | нд | нд
1.2.2.1.5 | Реконструкция участка ВЛ 0,4 кВ по ул. Партизанская,41-68 в с. Анисимовка Шкотовского района | J_КЭС_08 | нд | 0 | нд | нд | 0 | нд | нд | нд | нд | 0 | нд | нд | 0 | нд | нд | нд | нд | 0 | нд | нд | 0 | нд | нд | нд | нд | 0 | нд | нд | 0 | нд | нд | нд | нд | 0 | нд | нд | 0 | нд | нд | нд
1.2.2.1.6 | Реконструкция участка ВЛ-6 кВ фидера "Пески" от ГРУ № 156 | K_КЭС_03 | нд | 0 | нд | нд | 0 | нд | нд | нд | нд | 0 | нд | нд | 0 | нд | нд | нд | нд | 0 | нд | нд | 0 | нд | нд | нд | нд | 0 | нд | нд | 0 | нд | нд | нд | нд | 0 | нд | нд | 0 | нд | нд | нд
1.2.2.1.7 | Реконструкция участка ВЛ-6 кВ фидера "ДЭС" от ПС "Краснореченск" 35/6 кВ | K_КЭС_04 | нд | 0 | нд | нд | 0 | нд | нд | нд | нд | 0 | нд | нд | 0 | нд | нд | нд | нд | 0 | нд | нд | 0 | нд | нд | нд | нд | 0 | нд | нд | 0 | нд | нд | нд | нд | 0 | нд | нд | 0 | нд | нд | нд
1.2.2.1.8 | Реконструкция КЛ-6 от КТПН-4387 до КТПН-4385 | K_КЭС_05 | нд | 0 | нд | нд | 0 | нд | нд | нд | нд | 0 | нд | нд | 0 | нд | нд | нд | нд | 0 | нд | нд | 0 | нд | нд | нд | нд | 0 | нд | нд | 0 | нд | нд | нд | нд | 0 | нд | нд | 0 | нд | нд | нд
1.2.2.1.9 | Реконструкция участка ВЛ-6 кВ фидера "мономахово" от ПС "Плавзавод" 110/35/6 кВ | L_КЭС_02 | нд | 0 | нд | нд | 0 | нд | нд | нд | нд | 0 | нд | нд | 0 | нд | нд | нд | нд | 0 | нд | нд | 0 | нд | нд | нд | нд | 0 | нд | нд | 0 | нд | нд | нд | нд | 0 | нд | нд | 0 | нд | нд | нд
1.2.2.1.10 | Реконструкция участка ВЛ-0,4 кВ фидера "Дачный" от КТПН № 104 | L_КЭС_03 | нд | 0 | нд | нд | 0 | нд | нд | нд | нд | 0 | нд | нд | 0 | нд | нд | нд | нд | 0 | нд | нд | 0 | нд | нд | нд | нд | 0 | нд | нд | 0 | нд | нд | нд | нд | 0 | нд | нд | 0 | нд | нд | нд
1.2.2.1.11 | Реконструкция участка ВЛ-6 кВ фидера "Васьково" от ПС "Плавзавод" 110/35/6 кВ | L_КЭС_04 | нд | 0 | нд | нд | 0 | нд | нд | нд | нд | 0 | нд | нд | 0 | нд | нд | нд | нд | 0 | нд | нд | 0 | нд | нд | нд | нд | 0 | нд | нд | 0 | нд | нд | нд | нд | 0 | нд | нд | 0 | нд | нд | нд
1.2.2.1.12 | Реконструкция ВЛ-6кВ от ПС "Горностай" Ф.5 до ТП-873 | L_КЭС_05 | нд | 0 | нд | нд | 0 | нд | нд | нд | нд | 0 | нд | нд | 0 | нд | нд | нд | нд | 0 | нд | нд | 0 | нд | нд | нд | нд | 0 | нд | нд | 0 | нд | нд | нд | нд | 0 | нд | нд | 0 | нд | нд | нд
1.2.2.1.13 | Реконструкция КЛ-10кВ ЖК Формат | L_КЭС_06 | нд | 0 | нд | нд | 0 | нд | нд | нд | нд | 0 | нд | нд | 0 | нд | нд | нд | нд | 0 | нд | нд | 0 | нд | нд | нд | нд | 0 | нд | нд | 0 | нд | нд | нд | нд | 0 | нд | нд | 0 | нд | нд | нд
1.2.2.1.14 | Реконструкция КЛ-10кВ ЖК Формат, РП-10кВ | M_КЭС_01 | нд | 0 | нд | нд | 0 | нд | нд | нд | нд | 0 | нд | нд | 0 | нд | нд | нд | нд | 0 | нд | нд | 0 | нд | нд | нд | нд | 0 | нд | нд | 0 | нд | нд | нд | нд | 0 | нд | нд | 0 | нд | нд | нд
1.2.2.1.15 | Реконструкция участка ВЛ-6 кВ фидера "Пограничная" от ПС "Плавзавод" 110/35/6 кВ | N_КЭС_02 | нд | 0 | нд | нд | 0 | нд | нд | нд | нд | 0 | нд | нд | 0 | нд | нд | нд | нд | 2.052 | нд | нд | 1.425 | нд | нд | нд | нд | 0 | нд | нд | 0 | нд | нд | нд | нд | 2.052 | нд | нд | 1.425 | нд | нд | нд
1.2.2.1.16 | Реконструкция участка ВЛ-6 кВ фидера "Дачный" от ПС "Садовый Рудник" 35/6 кВ | N_КЭС_03 | нд | 0 | нд | нд | 0 | нд | нд | нд | нд | 0 | нд | нд | 0 | нд | нд | нд | нд | 1.705 | нд | нд | 1.205 | нд | нд | нд | нд | 0 | нд | нд | 0 | нд | нд | нд | нд | 1.705 | нд | нд | 1.205 | нд | нд | нд
1.2.2.1.17 | Реконструкция КЛ-6 от ПС Мингородок ф.12,23 до КТП Сабанеева | N_КЭС_04 | нд | 0 | нд | нд | 0 | нд | нд | нд | нд | 0 | нд | нд | 0 | нд | нд | нд | нд | 0 | нд | нд | 0 | нд | нд | нд | нд | 3.7917 | нд | нд | 0.6707 | нд | нд | нд | нд | 3.7917 | нд | нд | 0.6707 | нд | нд | нд
1.2.2.1.18 | Реконструкция ВЛ-0,4 кВ от ЗТП № 54 по ул. Строительная с. Михайловка (ВЛ 60 лет Досааф,Строит,Мелиорат) | K_КЭС_06 | нд | 0 | нд | нд | 0 | нд | нд | нд | нд | 0 | нд | нд | 0 | нд | нд | нд | нд | 0 | нд | нд | 0 | нд | нд | нд | нд | 0 | нд | нд | 0 | нд | нд | нд | нд | 0 | нд | нд | 0 | нд | нд | нд
1.2.2.1.19 | Реконструкция ВЛ-0,4 кВ от ЗТП № 54 по ул. 60 лет ДОСААФ с. Михайловка (ВЛ 60лет ДОСААФ) | L_КЭС_07 | нд | 0 | нд | нд | 0 | нд | нд | нд | нд | 0 | нд | нд | 0 | нд | нд | нд | нд | 0 | нд | нд | 0 | нд | нд | нд | нд | 0 | нд | нд | 0 | нд | нд | нд | нд | 0 | нд | нд | 0 | нд | нд | нд
1.2.2.1.20 | Реконструкция фрагмента Ф 6 кВ № 6 п-с 110/6 "ЖБИ-130" с. Михайловка (п/с 110-6 ЖБИ- Бакарасьев) | M_КЭС_03 | нд | 0 | нд | нд | 0 | нд | нд | нд | нд | 0 | нд | нд | 0 | нд | нд | нд | нд | 0 | нд | нд | 0 | нд | нд | нд | нд | 0 | нд | нд | 0 | нд | нд | нд | нд | 0 | нд | нд | 0 | нд | нд | нд
1.2.2.1.21 | Реконструкция ВЛ-0,4 кВ от КТПН № 16 по ул. Ленинская с. Михайловка (ВЛ ул. Ленинская 1590м) | N_КЭС_05 | нд | 0 | нд | нд | 0 | нд | нд | нд | нд | 0 | нд | нд | 0 | нд | нд | нд | нд | 2.3587 | нд | нд | 1.01 | нд | нд | нд | нд | 0 | нд | нд | 0 | нд | нд | нд | нд | 2.3587 | нд | нд | 1.01 | нд | нд | нд
1.2.2.2 | Модернизация, техническое перевооружение линий электропередачи, всего, в том числе: | нд | нд | 0 | 0 | нд | 0 | нд | 0 | 0 | нд | 0 | 0 | нд | 0 | нд | 0 | 0 | нд | 0 | 0 | нд | 0 | нд | 0 | 0 | нд | 7.6378 | 0 | нд | 6.775 | нд | 0 | 0 | нд | 7.6378 | 0 | нд | 6.775 | нд | 0 | 0
1.2.2.2.1 | Техничесое перевооружение учатска ВЛ 6 кВ фидера "ДЭС" от ПС "краснореченск" 35/6 кВ | K_КЭС_07 | нд | 0 | нд | нд | 0 | нд | нд | нд | нд | 0 | нд | нд | 0 | нд | нд | нд | нд | 0 | нд | нд | 0 | нд | нд | нд | нд | 0 | нд | нд | 0 | нд | нд | нд | нд | 0 | нд | нд | 0 | нд | нд | нд
1.2.2.2.2 | Техничесое перевооружение учатска ВЛ 6 кВ фидера "Телецентр" от ПС "Горелое" 220/110/35/6 кВ | K_КЭС_08 | нд | 0 | нд | нд | 0 | нд | нд | нд | нд | 0 | нд | нд | 0 | нд | нд | нд | нд | 0 | нд | нд | 0 | нд | нд | нд | нд | 0 | нд | нд | 0 | нд | нд | нд | нд | 0 | нд | нд | 0 | нд | нд | нд
1.2.2.2.3 | Техничесое перевооружение учатска ВЛ 6 кВ фидера "Лесозавод" от ПС "Краснореченск" 35/6 кВ | K_КЭС_09 | нд | 0 | нд | нд | 0 | нд | нд | нд | нд | 0 | нд | нд | 0 | нд | нд | нд | нд | 0 | нд | нд | 0 | нд | нд | нд | нд | 0 | нд | нд | 0 | нд | нд | нд | нд | 0 | нд | нд | 0 | нд | нд | нд
1.2.2.2.4 | Техничесое перевооружение учатска ВЛ 6 кВ фидера "ДМС" от ПС "Горелое" 220/110/35/6 кВ | M_КЭС_04 | нд | 0 | нд | нд | 0 | нд | нд | нд | нд | 0 | нд | нд | 0 | нд | нд | нд | нд | 0 | нд | нд | 0 | нд | нд | нд | нд | 0 | нд | нд | 0 | нд | нд | нд | нд | 0 | нд | нд | 0 | нд | нд | нд
1.2.2.2.5 | Техничесое перевооружение учатска ВЛ 6 кВ фидера "Поселок" от ПС "Плавзавод" 35/6 кВ | M_КЭС_05 | нд | 0 | нд | нд | 0 | нд | нд | нд | нд | 0 | нд | нд | 0 | нд | нд | нд | нд | 0 | нд | нд | 0 | нд | нд | нд | нд | 0 | нд | нд | 0 | нд | нд | нд | нд | 0 | нд | нд | 0 | нд | нд | нд
1.2.2.2.6 | Техничесое перевооружение учатска ВЛ 6 кВ фидера "№ 15" от ПС "Горбуша" 110/35/6 кВ | M_КЭС_06 | нд | 0 | нд | нд | 0 | нд | нд | нд | нд | 0 | нд | нд | 0 | нд | нд | нд | нд | 0 | нд | нд | 0 | нд | нд | нд | нд | 0 | нд | нд | 0 | нд | нд | нд | нд | 0 | нд | нд | 0 | нд | нд | нд
1.2.2.2.7 | Техничесое перевооружение учатска ВЛ 6 кВ фидера "Насосная" от ПС "Горелое" 220/110/35/6 кВ | M_КЭС_07 | нд | 0 | нд | нд | 0 | нд | нд | нд | нд | 0 | нд | нд | 0 | нд | нд | нд | нд | 0 | нд | нд | 0 | нд | нд | нд | нд | 0 | нд | нд | 0 | нд | нд | нд | нд | 0 | нд | нд | 0 | нд | нд | нд
1.2.2.2.8 | Техничесое перевооружение учатска ВЛ 6 кВ фидера "№ 34" от ПС "Горбуша" 110/35/6 кВ | M_КЭС_08 | нд | 0 | нд | нд | 0 | нд | нд | нд | нд | 0 | нд | нд | 0 | нд | нд | нд | нд | 0 | нд | нд | 0 | нд | нд | нд | нд | 0 | нд | нд | 0 | нд | нд | нд | нд | 0 | нд | нд | 0 | нд | нд | нд
1.2.2.2.9 | Техничесое перевооружение учатска ВЛ 6 кВ фидера "№ 7" от ПС "Горбуша" 110/35/6 кВ | N_КЭС_06 | нд | 0 | нд | нд | 0 | нд | нд | нд | нд | 0 | нд | нд | 0 | нд | нд | нд | нд | 0 | нд | нд | 0 | нд | нд | нд | нд | 1.8518 | нд | нд | 1.67 | нд | нд | нд | нд | 1.8518 | нд | нд | 1.67 | нд | нд | нд
1.2.2.2.10 | Техничесое перевооружение учатска ВЛ 6 кВ фидера "Нижний склад" от ПС "Тайга" 35/6 кВ | N_КЭС_07 | нд | 0 | нд | нд | 0 | нд | нд | нд | нд | 0 | нд | нд | 0 | нд | нд | нд | нд | 0 | нд | нд | 0 | нд | нд | нд | нд | 3.2098 | нд | нд | 3.08 | нд | нд | нд | нд | 3.2098 | нд | нд | 3.08 | нд | нд | нд
1.2.2.2.11 | Техничесое перевооружение учатска ВЛ 6 кВ фидера "1-й Советский" от ПС "Фабричная" 35/6 кВ | N_КЭС_08 | нд | 0 | нд | нд | 0 | нд | нд | нд | нд | 0 | нд | нд | 0 | нд | нд | нд | нд | 0 | нд | нд | 0 | нд | нд | нд | нд | 2.2277 | нд | нд | 1.865 | нд | нд | нд | нд | 2.2277 | нд | нд | 1.865 | нд | нд | нд
1.2.2.2.12 | Техничесое перевооружение учатска ВЛ 6 кВ фидера "Хлебзавод" от ПС "Фабричная" 35/6 кВ | N_КЭС_09 | нд | 0 | нд | нд | 0 | нд | нд | нд | нд | 0 | нд | нд | 0 | нд | нд | нд | нд | 0 | нд | нд | 0 | нд | нд | нд | нд | 0.34848 | нд | нд | 0.16 | нд | нд | нд | нд | 0.34848 | нд | нд | 0.16 | нд | нд | нд
1.2.3 | Развитие и модернизация учета электрической энергии (мощности), всего, в том числе: | нд | нд | 0 | 0 | нд | 0 | нд | 0 | 0 | нд | 0 | 0 | нд | 0 | нд | 0 | 0 | нд | 0 | 0 | нд | 0 | нд | 0 | 0 | нд | 8.8583 | 0 | нд | 0 | нд | 261 | 0 | нд | 8.8583 | 0 | нд | 0 | нд | 261 | 0
1.2.3.1 | «Установка приборов учета, класс напряжения 0,22 (0,4) кВ, всего, в том числе:» | нд | нд | 0 | 0 | нд | 0 | нд | 0 | 0 | нд | 0 | 0 | нд | 0 | нд | 0 | 0 | нд | 0 | 0 | нд | 0 | нд | 0 | 0 | нд | 8.8583 | 0 | нд | 0 | нд | 261 | 0 | нд | 8.8583 | 0 | нд | 0 | нд | 261 | 0
1.2.3.1.1 | Установка интеллектуальной системы учёта электрической энергии потребителей 0,22 (0,4) кВ | J_КЭС_09 | нд | 0 | 0 | нд | 0 | нд | 0 | 0 | нд | 0 | 0 | нд | 0 | нд | 0 | 0 | нд | 0 | 0 | нд | 0 | нд | 0 | 0 | нд | 4.32 | 0 | нд | 0 | нд | 130 | 0 | нд | 4.32 | 0 | нд | 0 | нд | 130 | 0
1.2.3.1.2 | Создание интеллектуальной системы учета электрической энергии | K_КЭС_10 | нд | 0 | нд | нд | 0 | нд | нд | нд | нд | 0 | нд | нд | 0 | нд | нд | нд | нд | 0 | нд | нд | 0 | нд | нд | нд | нд | 0 | нд | нд | 0 | нд | нд | нд | нд | 0 | нд | нд | 0 | нд | нд | нд
1.2.3.1.3 | Создание интеллектуальной системы учета электрической энергии | L_КЭС_09 | нд | 0 | нд | нд | 0 | нд | нд | нд | нд | 0 | нд | нд | 0 | нд | нд | нд | нд | 0 | нд | нд | 0 | нд | нд | нд | нд | 0 | нд | нд | 0 | нд | нд | нд | нд | 0 | нд | нд | 0 | нд | нд | нд
1.2.3.1.4 | Создание интеллектуальной системы учета электрической энергии | M_КЭС_09 | нд | 0 | нд | нд | 0 | нд | нд | нд | нд | 0 | нд | нд | 0 | нд | нд | нд | нд | 0 | нд | нд | 0 | нд | нд | нд | нд | 0 | нд | нд | 0 | нд | нд | нд | нд | 0 | нд | нд | 0 | нд | нд | нд
1.2.3.1.5 | Создание интеллектуальной системы учета электрической энергии | N_КЭС_10 | нд | 0 | нд | нд | 0 | нд | нд | нд | нд | 0 | нд | нд | 0 | нд | нд | нд | нд | 0 | нд | нд | 0 | нд | нд | нд | нд | 4.5382 | нд | нд | 0 | нд | 131 | нд | нд | 4.5382 | нд | нд | 0 | нд | 131 | нд
1.4 | Прочее новое строительство объектов электросетевого хозяйства, всего, в том числе: | нд | нд | 0 | 0 | 0 | 0 | 0 | 0 | 0 | 0 | 0 | 0 | 0 | 0 | 0 | 0 | 0 | 0 | 0 | 0 | 0 | 0 | 0 | 0 | 0 | 0 | 0 | 0 | 0 | 0 | 0 | 0 | 0 | 0 | 0 | 0 | 0 | 0 | 0 | 0 | 0
1.4.1. | Строительство СТП 250 кВА на ул. Речная с. Михайловка | J_КЭС_11 | нд | 0 | нд | нд | 0 | нд | нд | нд | нд | 0 | нд | нд | 0 | нд | нд | нд | нд | 0 | нд | нд | 0 | нд | нд | нд | нд | 0 | нд | нд | 0 | нд | нд | нд | нд | 0 | нд | нд | 0 | нд | нд | нд
1.4.2. | Строительство КЛ-0,4кВ от ЗТП № 3 до школы с. Михайловка (кабельная линия 0,4кВ школа) | J_КЭС_12 | нд | 0 | нд | нд | 0 | нд | нд | нд | нд | 0 | нд | нд | 0 | нд | нд | нд | нд | 0 | нд | нд | 0 | нд | нд | нд | нд | 0 | нд | нд | 0 | нд | нд | нд | нд | 0 | нд | нд | 0 | нд | нд | нд
1.4.3. | Строительство СТП 250 кВА на ул. Строительная с. Михайловка | K_КЭС_11 | нд | 0 | нд | нд | 0 | нд | нд | нд | нд | 0 | нд | нд | 0 | нд | нд | нд | нд | 0 | нд | нд | 0 | нд | нд | нд | нд | 0 | нд | нд | 0 | нд | нд | нд | нд | 0 | нд | нд | 0 | нд | нд | нд
1.6 | Прочие инвестиционные проекты, всего, в том числе: | нд | нд | 0 | 0 | нд | 0 | нд | 0 | 0 | нд | 4.5186 | 0 | нд | 0 | нд | 0 | 1 | нд | 6.1131 | 0 | нд | 0 | нд | 0 | 2 | нд | 5.7724 | 0 | нд | 0 | нд | 0 | 1 | нд | 16.4041 | 0 | нд | 0 | нд | 0 | 4
1.6.1 | Автомобиль Садко Next | J_КЭС_13 | нд | 0 | нд | нд | нд | нд | нд | 0 | нд | 0 | нд | нд | нд | нд | нд | 0 | нд | 0 | нд | нд | нд | нд | нд | 0 | нд | 0 | нд | нд | нд | нд | нд | 0 | нд | 0 | нд | нд | нд | нд | нд | 0
1.6.2 | Автомобиль УАЗ Патриот | K_КЭС_12 | нд | 0 | нд | нд | нд | нд | нд | 0 | нд | 0 | нд | нд | нд | нд | нд | 0 | нд | 0 | нд | нд | нд | нд | нд | 0 | нд | 0 | нд | нд | нд | нд | нд | 0 | нд | 0 | нд | нд | нд | нд | нд | 0
1.6.3 | Автомобиль Mitsubishi Delica D:5 | K_КЭС_13 | нд | 0 | нд | нд | нд | нд | нд | 0 | нд | 0 | нд | нд | нд | нд | нд | 0 | нд | 0 | нд | нд | нд | нд | нд | 0 | нд | 0 | нд | нд | нд | нд | нд | 0 | нд | 0 | нд | нд | нд | нд | нд | 0
1.6.4 | Автомобиль УАЗ Фермер | L_КЭС_11 | нд | 0 | нд | нд | нд | нд | нд | 0 | нд | 0 | нд | нд | нд | нд | нд | 0 | нд | 0 | нд | нд | нд | нд | нд | 0 | нд | 0 | нд | нд | нд | нд | нд | 0 | нд | 0 | нд | нд | нд | нд | нд | 0
1.6.5 | Мобильный измельчитель веток DH - 40 | N_КЭС_11 | нд | 0 | нд | нд | нд | нд | нд | 0 | нд | 0 | нд | нд | нд | нд | нд | 0 | нд | 1.2096 | нд | нд | нд | нд | нд | 1 | нд | 0 | нд | нд | нд | нд | нд | 0 | нд | 1.2096 | нд | нд | нд | нд | нд | 1
1.6.6 | Спец. Техника Автовышка | J_КЭС_14 | нд | 0 | нд | нд | нд | нд | нд | 0 | нд | 0 | нд | нд | нд | нд | нд | 0 | нд | 0 | нд | нд | нд | нд | нд | 0 | нд | 0 | нд | нд | нд | нд | нд | 0 | нд | 0 | нд | нд | нд | нд | нд | 0
1.6.7 | Гусеничный Экскаватор | J_КЭС_15 | нд | 0 | нд | нд | нд | нд | нд | 0 | нд | 0 | нд | нд | нд | нд | нд | 0 | нд | 0 | нд | нд | нд | нд | нд | 0 | нд | 0 | нд | нд | нд | нд | нд | 0 | нд | 0 | нд | нд | нд | нд | нд | 0
1.6.8 | Спец. Техника манипулятор | K_КЭС_14 | нд | 0 | нд | нд | нд | нд | нд | 0 | нд | 0 | нд | нд | нд | нд | нд | 0 | нд | 0 | нд | нд | нд | нд | нд | 0 | нд | 0 | нд | нд | нд | нд | нд | 0 | нд | 0 | нд | нд | нд | нд | нд | 0
1.6.9 | Спец. Техника Ямобур-кран | L_КЭС_12 | нд | 0 | нд | нд | нд | нд | нд | 0 | нд | 0 | нд | нд | нд | нд | нд | 0 | нд | 0 | нд | нд | нд | нд | нд | 0 | нд | 0 | нд | нд | нд | нд | нд | 0 | нд | 0 | нд | нд | нд | нд | нд | 0
1.6.10 | Спец. Техника эксковатор гидромолот | L_КЭС_13 | нд | 0 | нд | нд | нд | нд | нд | 0 | нд | 0 | нд | нд | нд | нд | нд | 0 | нд | 0 | нд | нд | нд | нд | нд | 0 | нд | 0 | нд | нд | нд | нд | нд | 0 | нд | 0 | нд | нд | нд | нд | нд | 0
1.6.11 | Автовышка ГАЗон Next | M_КЭС_10 | нд | 0 | нд | нд | нд | нд | нд | 0 | нд | 0 | нд | нд | нд | нд | нд | 0 | нд | 0 | нд | нд | нд | нд | нд | 0 | нд | 0 | нд | нд | нд | нд | нд | 0 | нд | 0 | нд | нд | нд | нд | нд | 0
1.6.12 | Спец. Техника самосвал | N_КЭС_12 | нд | 0 | нд | нд | нд | нд | нд | 0 | нд | 0 | нд | нд | нд | нд | нд | 0 | нд | 0 | нд | нд | нд | нд | нд | 0 | нд | 0 | нд | нд | нд | нд | нд | 0 | нд | 0 | нд | нд | нд | нд | нд | 0
1.6.13 | Приобретение спец.техники (автомобиль бортовой) | N_КЭС_13 | нд | 0 | нд | нд | нд | нд | нд | 0 | нд | 0 | нд | нд | нд | нд | нд | 0 | нд | 0 | нд | нд | нд | нд | нд | 0 | нд | 0 | нд | нд | нд | нд | нд | 0 | нд | 0 | нд | нд | нд | нд | нд | 0
1.6.14 | Приобретение спец.техники (автомобиль Hunter Plus) | N_КЭС_14 | нд | 0 | нд | нд | нд | нд | нд | 0 | нд | 4.5186 | нд | нд | нд | нд | нд | 1 | нд | 4.9035 | нд | нд | нд | нд | нд | 1 | нд | 5.7724 | нд | нд | нд | нд | нд | 1 | нд | 15.1945 | нд | нд | нд | нд | нд | 3

## Ф6
Форма 6. Краткое описание инвестиционной программы. Постановка объектов электросетевого хозяйства под напряжение и (или) включение объектов капитального строительства для проведения пусконаладочных работ
Инвестиционная программа АО "Коммунэлектросервис"
полное наименование субъекта электроэнергетики
Год раскрытия информации: 2024 год
Утвержденные плановые значения показателей приведены в соответствии с ____________________________________________________________________________________________________________________
реквизиты решения органа исполнительной власти, утвердившего инвестиционную программу
Номер группы инвести-ционных проектов | Наименование инвестиционного проекта (группы инвестиционных проектов) | Идентифика-тор инвестицион-ного проекта | Постановка объектов электросетевого хозяйства под напряжение и (или) включение объектов капитального строительства для проведения пусконаладочных работ в год 2025 | [12 empty] | Постановка объектов электросетевого хозяйства под напряжение и (или) включение объектов капитального строительства для проведения пусконаладочных работ
[16 empty] | год 2026 | [12 empty] | 2027 | [13 empty] | 2028 | [13 empty] | 2029
|  |  | План | [6 empty] | Предложение по корректировке утвержденного плана | [5 empty] | Утвержденный план | [6 empty] | Предложение по корректировке утвержденного плана | [5 empty] | Утвержденный план | [6 empty] | Предложение по корректировке утвержденного плана | [6 empty] | Утвержденный план | [6 empty] | Предложение по корректировке утвержденного плана | [6 empty] | Утвержденный план | [6 empty] | Факт (Предложение по корректировке утвержденного плана)
|  |  | Квартал | КТПН | МВ×А | км ЛЭП | Реклоузеры | Приборы учёта | Другое | Квартал | КТПН | МВ×А | км ЛЭП | Реклоузеры | Приборы учёта | Квартал | КТПН | МВ×А | км ЛЭП | Реклоузеры | Приборы учёта | Другое | Квартал | КТПН | МВ×А | км ЛЭП | Реклоузеры | Приборы учёта | Квартал | КТПН | МВ×А | км ЛЭП | Реклоузеры | Приборы учёта | Другое | Квартал | КТПН | МВ×А | км ЛЭП | Реклоузеры | Приборы учёта | Другое | Квартал | КТПН | МВ×А | км ЛЭП | Реклоузеры | Приборы учёта | Другое | Квартал | КТПН | МВ×А | км ЛЭП | Реклоузеры | Приборы учёта | Другое | Квартал | КТПН | МВ×А | км ЛЭП | Реклоузеры | Приборы учёта | Другое | Квартал | КТПН | МВ×А | км ЛЭП | Реклоузеры | Приборы учёта
1 | 2 | 3 | 4.1.1 | 4.1.2 | 4.1.3 | 4.1.4 | 4.1.5 | 4.1.6 |  | 4.2.1 | 4.2.2 | 4.2.3 | 4.2.4 | 4.2.5 | 4.2.6 | 5.1.1 | 5.1.2 | 5.1.3 | 5.1.4 | 5.1.5 | 5.1.6 |  | 5.2.1 | 5.2.2 | 5.2.3 | 5.2.4 | 5.2.5 | 5.2.6 | 5.3.1 | 5.3.2 | 5.3.3 | 5.3.4 | 5.3.5 | 5.3.6 | 5.3.7 | 5.4.1 | 5.4.2 | 5.4.3 | 5.4.4 | 5.4.5 | 5.4.6 | 5.4.7 | 5.5.1 | 5.5.2 | 5.5.3 | 5.5.4 | 5.5.5 | 5.5.6 |  | 5.6.1 | 5.6.2 | 5.6.3 | 5.6.4 | 5.6.5 | 5.6.6 | 5.6.7 | 5.5.1 | 5.5.2 | 5.5.3 | 5.5.4 | 5.5.5 | 5.5.6 |  | 5.6.1 | 5.6.2 | 5.6.3 | 5.6.4 | 5.6.5 | 5.6.6
0 | ВСЕГО по инвестиционной программе, в том числе: | нд | нд | 3 | 0.25 | 5.585 | нд | 160 | 13 | нд | нд | нд | нд | нд | нд | нд | 3 | 0.65 | 9.695 | нд | 330 | 4 | нд | нд | нд | нд | нд | нд | нд | 2 | 0 | 8.8785 | нд | 306 | 3 | нд | нд | нд | нд | нд | нд | нд | нд | нд | нд | 12.1515 | нд | 329 | 1 | нд | нд | нд | нд | нд | нд | нд | нд | 0 | 0.25 | 11.0857 | нд | 261 | 4 | нд | нд | нд | нд | нд | нд
0.1 | Технологическое присоединение, всего | нд | нд | нд | нд | нд | нд | нд | нд | нд | нд | нд | нд | нд | нд | нд | нд | нд | нд | нд | нд | нд | нд | нд | нд | нд | нд | нд | нд | нд | нд | нд | нд | нд | нд | нд | нд | нд | нд | нд | нд | нд | нд | нд | нд | нд | нд | нд | нд | нд | нд | нд | нд | нд | нд | нд | нд | нд | нд | нд | нд | нд | нд | нд | нд | нд | нд | нд | нд
0.2 | Реконструкция, модернизация, техническое перевооружение, всего | нд | нд | 2 | нд | 5.265 | нд | 160 | 10 | нд | нд | нд | нд | нд | нд | нд | 2 | 0.4 | 9.695 | нд | 330 | нд | нд | нд | нд | нд | нд | нд | нд | 2 | 0 | 8.8785 | нд | 306 | нд | нд | нд | нд | нд | нд | нд | нд | нд | нд | нд | 12.1515 | нд | 329 | нд | нд | нд | нд | нд | нд | нд | нд | нд | 0 | 0.25 | 11.0857 | нд | 261 | 1 | нд | нд | нд | нд | нд | нд
0.3 | Инвестиционные проекты, реализация которых обуславливается схемами и программами перспективного развития электроэнергетики, всего | нд | нд | нд | нд | нд | нд | нд | нд | нд | нд | нд | нд | нд | нд | нд | нд | нд | нд | нд | нд | нд | нд | нд | нд | нд | нд | нд | нд | нд | нд | нд | нд | нд | нд | нд | нд | нд | нд | нд | нд | нд | нд | нд | нд | нд | нд | нд | нд | нд | нд | нд | нд | нд | нд | нд | нд | нд | нд | нд | нд | нд | нд | нд | нд | нд | нд | нд | нд
0.4 | Прочее новое строительство объектов электросетевого хозяйства, всего | нд | нд | 1 | 0.25 | 0.32 | нд | нд | нд | нд | нд | нд | нд | нд | нд | нд | 1 | 0.25 | 0 | нд | нд | нд | нд | нд | нд | нд | нд | нд | нд | 0 | 0 | 0 | нд | нд | нд | нд | нд | нд | нд | нд | нд | нд | нд | 0 | 0 | 0 | нд | нд | нд | нд | нд | нд | нд | нд | нд | нд | нд | 0 | 0 | 0 | нд | нд | нд | нд | нд | нд | нд | нд | нд
0.6 | Прочие инвестиционные проекты, всего | нд | нд | нд | нд | нд | нд | нд | 3 | нд | нд | нд | нд | нд | нд | нд | нд | нд | нд | нд | нд | 3 | нд | нд | нд | нд | нд | нд | нд | нд | нд | нд | нд | нд | 3 | нд | нд | нд | нд | нд | нд | нд | нд | нд | нд | нд | нд | нд | 1 | нд | нд | нд | нд | нд | нд | нд | нд | нд | нд | нд | нд | нд | 4 | нд | нд | нд | нд | нд | нд
1 | Приморский край | нд | нд | 3 | 0.25 | 5.585 | нд | 160 | 13 | нд | нд | нд | нд | нд | нд | нд | 3 | 0.65 | 9.695 | нд | 330 | 4 | нд | нд | нд | нд | нд | нд | нд | 2 | 0 | 8.8785 | нд | 306 | 3 | нд | нд | нд | нд | нд | нд | нд | нд | нд | нд | 12.1515 | нд | 329 | 1 | нд | нд | нд | нд | нд | нд | нд | нд | 0 | 0.25 | 11.0857 | нд | 261 | 4 | нд | нд | нд | нд | нд | нд
1.2 | Реконструкция, модернизация, техническое перевооружение всего, в том числе: | нд | нд | 2 | нд | 5.265 | нд | 160 | 10 | нд | нд | нд | нд | нд | нд | нд | 2 | 0.4 | 9.695 | нд | 330 | нд | нд | нд | нд | нд | нд | нд | нд | 2 | 0 | 8.8785 | нд | 306 | нд | нд | нд | нд | нд | нд | нд | нд | нд | 0 | нд | 12.1515 | нд | 329 | нд | нд | нд | нд | нд | нд | нд | нд | нд | 0 | 0.25 | 11.0857 | нд | 261 | нд | нд | нд | нд | нд | нд | нд
1.2.1 | Реконструкция, модернизация, техническое перевооружение трансформаторных и иных подстанций, распределительных пунктов, всего, в том числе: | нд | нд | 2 | нд | нд | нд | нд | нд | нд | нд | нд | нд | нд | нд | нд | 2 | 0.4 | нд | нд | нд | нд | нд | нд | нд | нд | нд | нд | нд | 2 | 0 | нд | нд | нд | нд | нд | нд | нд | нд | нд | нд | нд | нд | 0 | нд | нд | нд | нд | нд | нд | нд | нд | нд | нд | нд | нд | нд | 0 | 0.25 | нд | нд | нд | нд | нд | нд | нд | нд | нд | нд
1.2.1.1 | Реконструкция трансформаторных и иных подстанций, всего, в том числе: | нд | нд | 0 | 0 | нд | нд | нд | нд | нд | нд | нд | нд | нд | нд | нд | 0 | 0.4 | нд | нд | нд | нд | нд | нд | нд | нд | нд | нд | нд | 0 | 0 | нд | нд | нд | нд | нд | нд | нд | нд | нд | нд | нд | нд | 0 | нд | нд | нд | нд | нд | нд | нд | нд | нд | нд | нд | нд | нд | 0 | 0.25 | нд | нд | нд | нд | нд | нд | нд | нд | нд | нд
1.2.1.1.1 | Установка РП-10кВ в районе ПС Казармы | K_КЭС_01 | нд | нд | нд | нд | нд | нд | нд | нд | нд | нд | нд | нд | нд | 4 | нд | нд | нд | нд | нд | 1 | нд | нд | нд | нд | нд | нд | нд | нд | нд | нд | нд | нд | нд | нд | нд | нд | нд | нд | нд | нд | нд | нд | нд | нд | нд | нд | нд | нд | нд | нд | нд | нд | нд | нд | нд | нд | нд | нд | нд | нд | нд | нд | нд | нд | нд | нд | нд
1.2.1.1.2 | Реконструкция ЗТП № 13 пгт. Новошахтинский | K_КЭС_02 | нд | нд | нд | нд | нд | нд | нд | нд | нд | нд | нд | нд | нд | 3 | нд | 0.4 | нд | нд | нд | нд | нд | нд | нд | нд | нд | нд | нд | нд | нд | нд | нд | нд | нд | нд | нд | нд | нд | нд | нд | нд | нд | нд | нд | нд | нд | нд | нд | нд | нд | нд | нд | нд | нд | нд | нд | нд | нд | нд | нд | нд | нд | нд | нд | нд | нд | нд | нд
1.2.1.1.3 | Реконструкция ЗТП № 15 пгт. Новошахтинский | N_КЭС_01 | нд | нд | нд | нд | нд | нд | нд | нд | нд | нд | нд | нд | нд | нд | нд | нд | нд | нд | нд | нд | нд | нд | нд | нд | нд | нд | нд | нд | нд | нд | нд | нд | нд | нд | нд | нд | нд | нд | нд | нд | нд | нд | нд | нд | нд | нд | нд | нд | нд | нд | нд | нд | нд | нд | 2 | нд | 0.25 | нд | нд | нд | нд | нд | нд | нд | нд | нд | нд
1.2.1.2 | Модернизация, техническое перевооружение трансформаторных и иных подстанций, распределительных пунктов, всего, в том числе: | нд | нд | 2 | нд | нд | нд | нд | нд | нд | нд | нд | нд | нд | нд | нд | 2 | 0 | нд | нд | нд | нд | нд | нд | нд | нд | нд | нд | нд | 2 | 0 | нд | нд | нд | нд | нд | нд | нд | нд | нд | нд | нд | нд | 0 | нд | нд | нд | нд | нд | нд | нд | нд | нд | нд | нд | нд | нд | 0 | 0 | нд | нд | нд | нд | нд | нд | нд | нд | нд | нд
1.2.1.2.1 | Замена устаревших и физически изношеных комплектных трансформатоных подстанций наружного исполнения типа КТПН | J_КЭС_01 | 3 | 2 | нд | нд | нд | нд | нд | нд | нд | нд | нд | нд | нд | 3 | 2 | нд | нд | нд | нд | нд | нд | нд | нд | нд | нд | нд | 3 | 2 | нд | нд | нд | нд | нд | нд | нд | нд | нд | нд | нд | нд | нд | нд | нд | нд | нд | нд | нд | нд | нд | нд | нд | нд | нд | нд | нд | нд | нд | нд | нд | нд | нд | нд | нд | нд | нд | нд | нд
1.2.1.2.2 | Замена устаревших и физически изношенных иловых трансформаторов проработавших более 25 лет | J_КЭС_02 | 2 | нд | нд | нд | нд | нд | 10 | нд | нд | нд | нд | нд | нд | нд | нд | нд | нд | нд | нд | нд | нд | нд | нд | нд | нд | нд | нд | нд | нд | нд | нд | нд | нд | нд | нд | нд | нд | нд | нд | нд | нд | нд | нд | нд | нд | нд | нд | нд | нд | нд | нд | нд | нд | нд | нд | нд | нд | нд | нд | нд | нд | нд | нд | нд | нд | нд | нд
1.2.2 | Реконструкция, модернизация, техническое перевооружение линий электропередачи, всего, в том числе: | нд | нд | нд | нд | 5.265 | нд | нд | нд | нд | нд | нд | нд | нд | нд | нд | нд | нд | 9.695 | нд | нд | нд | нд | нд | нд | нд | нд | нд | нд | нд | нд | 8.8785 | нд | нд | нд | нд | нд | нд | нд | нд | нд | нд | нд | нд | нд | 12.1515 | нд | нд | нд | нд | нд | нд | нд | нд | нд | нд | нд | нд | нд | 11.0857 | нд | нд | нд | нд | нд | нд | нд | нд | нд
1.2.2.1 | Реконструкция линий электропередачи, всего, в том числе: | нд | нд | нд | нд | 5.265 | нд | нд | нд | нд | нд | нд | нд | нд | нд | нд | нд | нд | 2.915 | нд | нд | нд | нд | нд | нд | нд | нд | нд | нд | нд | нд | 8.8785 | нд | нд | нд | нд | нд | нд | нд | нд | нд | нд | нд | нд | нд | 2.3765 | нд | нд | нд | нд | нд | нд | нд | нд | нд | нд | нд | нд | нд | 4.3107 | нд | нд | нд | нд | нд | нд | нд | нд | нд
1.2.2.1.1 | Реконструкция участка ВЛ-6 кВ фидера "Телевышка" от от ПС "Рудник" 35/6 кВ | J_КЭС_03 | 3 | нд | нд | 1.27 | нд | нд | нд | нд | нд | нд | нд | нд | нд | нд | нд | нд | нд | нд | нд | нд | нд | нд | нд | нд | нд | нд | нд | нд | нд | нд | нд | нд | нд | нд | нд | нд | нд | нд | нд | нд | нд | нд | нд | нд | нд | нд | нд | нд | нд | нд | нд | нд | нд | нд | нд | нд | нд | нд | нд | нд | нд | нд | нд | нд | нд | нд | нд
1.2.2.1.2 | Реконструкция участка ВЛ-6 кВ фидера "1-й Советский" от от ПС "Фабричная" 35/6 кВ | J_КЭС_04 | 3 | нд | нд | 0.2 | нд | нд | нд | нд | нд | нд | нд | нд | нд | нд | нд | нд | нд | нд | нд | нд | нд | нд | нд | нд | нд | нд | нд | нд | нд | нд | нд | нд | нд | нд | нд | нд | нд | нд | нд | нд | нд | нд | нд | нд | нд | нд | нд | нд | нд | нд | нд | нд | нд | нд | нд | нд | нд | нд | нд | нд | нд | нд | нд | нд | нд | нд | нд
1.2.2.1.3 | Прокладка новой КЛ 0,4 кВ от ТП № 25 до ВРУ домов по адресу: г. Дальнегорск, ул. Инженерная 5, Инженерная 7. | J_КЭС_06 | 3 | нд | нд | 0.1 | нд | нд | нд | нд | нд | нд | нд | нд | нд | нд | нд | нд | нд | нд | нд | нд | нд | нд | нд | нд | нд | нд | нд | нд | нд | нд | нд | нд | нд | нд | нд | нд | нд | нд | нд | нд | нд | нд | нд | нд | нд | нд | нд | нд | нд | нд | нд | нд | нд | нд | нд | нд | нд | нд | нд | нд | нд | нд | нд | нд | нд | нд | нд
1.2.2.1.4 | Реконструкция КЛ-6 от РТП-65 до точки врезки в сторону ПС "Бурная" Ф.201, ф.310 | J_КЭС_07 | 4 | нд | нд | 1.645 | нд | нд | нд | нд | нд | нд | нд | нд | нд | нд | нд | нд | нд | нд | нд | нд | нд | нд | нд | нд | нд | нд | нд | нд | нд | нд | нд | нд | нд | нд | нд | нд | нд | нд | нд | нд | нд | нд | нд | нд | нд | нд | нд | нд | нд | нд | нд | нд | нд | нд | нд | нд | нд | нд | нд | нд | нд | нд | нд | нд | нд | нд | нд
1.2.2.1.5 | Реконструкция участка ВЛ 0,4 кВ по ул. Партизанская,41-68 в с. Анисимовка Шкотовского района | J_КЭС_08 | 4 | нд | нд | 2.05 | нд | нд | нд | нд | нд | нд | нд | нд | нд | нд | нд | нд | нд | нд | нд | нд | нд | нд | нд | нд | нд | нд | нд | нд | нд | нд | нд | нд | нд | нд | нд | нд | нд | нд | нд | нд | нд | нд | нд | нд | нд | нд | нд | нд | нд | нд | нд | нд | нд | нд | нд | нд | нд | нд | нд | нд | нд | нд | нд | нд | нд | нд | нд
1.2.2.1.6 | Реконструкция участка ВЛ-6 кВ фидера "Пески" от ГРУ № 156 | K_КЭС_03 | нд | нд | нд | нд | нд | нд | нд | нд | нд | нд | нд | нд | нд | 3 | нд | нд | 0.245 | нд | нд | нд | нд | нд | нд | нд | нд | нд | нд | нд | нд | нд | нд | нд | нд | нд | нд | нд | нд | нд | нд | нд | нд | нд | нд | нд | нд | нд | нд | нд | нд | нд | нд | нд | нд | нд | нд | нд | нд | нд | нд | нд | нд | нд | нд | нд | нд | нд | нд
1.2.2.1.7 | Реконструкция участка ВЛ-6 кВ фидера "ДЭС" от ПС "Краснореченск" 35/6 кВ | K_КЭС_04 | нд | нд | нд | нд | нд | нд | нд | нд | нд | нд | нд | нд | нд | 3 | нд | нд | 0.8 | нд | нд | нд | нд | нд | нд | нд | нд | нд | нд | нд | нд | нд | нд | нд | нд | нд | нд | нд | нд | нд | нд | нд | нд | нд | нд | нд | нд | нд | нд | нд | нд | нд | нд | нд | нд | нд | нд | нд | нд | нд | нд | нд | нд | нд | нд | нд | нд | нд | нд
1.2.2.1.8 | Реконструкция КЛ-6 от КТПН-4387 до КТПН-4385 | K_КЭС_05 | нд | нд | нд | нд | нд | нд | нд | нд | нд | нд | нд | нд | нд | 4 | нд | нд | 1.075 | нд | нд | нд | нд | нд | нд | нд | нд | нд | нд | нд | нд | нд | нд | нд | нд | нд | нд | нд | нд | нд | нд | нд | нд | нд | нд | нд | нд | нд | нд | нд | нд | нд | нд | нд | нд | нд | нд | нд | нд | нд | нд | нд | нд | нд | нд | нд | нд | нд | нд
1.2.2.1.9 | Реконструкция участка ВЛ-6 кВ фидера "мономахово" от ПС "Плавзавод" 110/35/6 кВ | L_КЭС_02 | нд | нд | нд | нд | нд | нд | нд | нд | нд | нд | нд | нд | нд | нд | нд | нд | нд | нд | нд | нд | нд | нд | нд | нд | нд | нд | 3 | нд | нд | 3.445 | нд | нд | нд | нд | нд | нд | нд | нд | нд | нд | нд | нд | нд | нд | нд | нд | нд | нд | нд | нд | нд | нд | нд | нд | нд | нд | нд | нд | нд | нд | нд | нд | нд | нд | нд | нд | нд
1.2.2.1.10 | Реконструкция участка ВЛ-0,4 кВ фидера "Дачный" от КТПН № 104 | L_КЭС_03 | нд | нд | нд | нд | нд | нд | нд | нд | нд | нд | нд | нд | нд | нд | нд | нд | нд | нд | нд | нд | нд | нд | нд | нд | нд | нд | 3 | нд | нд | 1.74 | нд | нд | нд | нд | нд | нд | нд | нд | нд | нд | нд | нд | нд | нд | нд | нд | нд | нд | нд | нд | нд | нд | нд | нд | нд | нд | нд | нд | нд | нд | нд | нд | нд | нд | нд | нд | нд
1.2.2.1.11 | Реконструкция участка ВЛ-6 кВ фидера "Васьково" от ПС "Плавзавод" 110/35/6 кВ | L_КЭС_04 | нд | нд | нд | нд | нд | нд | нд | нд | нд | нд | нд | нд | нд | нд | нд | нд | нд | нд | нд | нд | нд | нд | нд | нд | нд | нд | 3 | нд | нд | 0.775 | нд | нд | нд | нд | нд | нд | нд | нд | нд | нд | нд | нд | нд | нд | нд | нд | нд | нд | нд | нд | нд | нд | нд | нд | нд | нд | нд | нд | нд | нд | нд | нд | нд | нд | нд | нд | нд
1.2.2.1.12 | Реконструкция ВЛ-6кВ от ПС "Горностай" Ф.5 до ТП-873 | L_КЭС_05 | нд | нд | нд | нд | нд | нд | нд | нд | нд | нд | нд | нд | нд | нд | нд | нд | нд | нд | нд | нд | нд | нд | нд | нд | нд | нд | 4 | нд | нд | 0.742 | нд | нд | нд | нд | нд | нд | нд | нд | нд | нд | нд | нд | нд | нд | нд | нд | нд | нд | нд | нд | нд | нд | нд | нд | нд | нд | нд | нд | нд | нд | нд | нд | нд | нд | нд | нд | нд
1.2.2.1.13 | Реконструкция КЛ-10кВ ЖК Формат | L_КЭС_06 | нд | нд | нд | нд | нд | нд | нд | нд | нд | нд | нд | нд | нд | нд | нд | нд | нд | нд | нд | нд | нд | нд | нд | нд | нд | нд | 4 | нд | нд | 1.6265 | нд | нд | нд | нд | нд | нд | нд | нд | нд | нд | нд | нд | нд | нд | нд | нд | нд | нд | нд | нд | нд | нд | нд | нд | нд | нд | нд | нд | нд | нд | нд | нд | нд | нд | нд | нд | нд
1.2.2.1.14 | Реконструкция КЛ-10кВ ЖК Формат, РП-10кВ | M_КЭС_01 | нд | нд | нд | нд | нд | нд | нд | нд | нд | нд | нд | нд | нд | нд | нд | нд | нд | нд | нд | нд | нд | нд | нд | нд | нд | нд | нд | нд | нд | нд | нд | нд | нд | нд | нд | нд | нд | нд | нд | нд | 4 | нд | нд | 1.6265 | нд | нд | нд | нд | нд | нд | нд | нд | нд | нд | нд | нд | нд | нд | нд | нд | нд | нд | нд | нд | нд | нд | нд
1.2.2.1.15 | Реконструкция участка ВЛ-6 кВ фидера "Пограничная" от ПС "Плавзавод" 110/35/6 кВ | N_КЭС_02 | нд | нд | нд | нд | нд | нд | нд | нд | нд | нд | нд | нд | нд | нд | нд | нд | нд | нд | нд | нд | нд | нд | нд | нд | нд | нд | нд | нд | нд | нд | нд | нд | нд | нд | нд | нд | нд | нд | нд | нд | нд | нд | нд | нд | нд | нд | нд | нд | нд | нд | нд | нд | нд | нд | нд | 3 | нд | 1.425 | нд | нд | нд | нд | нд | нд | нд | нд | нд
1.2.2.1.16 | Реконструкция участка ВЛ-6 кВ фидера "Дачный" от ПС "Садовый Рудник" 35/6 кВ | N_КЭС_03 | нд | нд | нд | нд | нд | нд | нд | нд | нд | нд | нд | нд | нд | нд | нд | нд | нд | нд | нд | нд | нд | нд | нд | нд | нд | нд | нд | нд | нд | нд | нд | нд | нд | нд | нд | нд | нд | нд | нд | нд | нд | нд | нд | нд | нд | нд | нд | нд | нд | нд | нд | нд | нд | нд | нд | 3 | нд | 1.205 | нд | нд | нд | нд | нд | нд | нд | нд | нд
1.2.2.1.17 | Реконструкция КЛ-6 от ПС Мингородок ф.12,23 до КТП Сабанеева | N_КЭС_04 | нд | нд | нд | нд | нд | нд | нд | нд | нд | нд | нд | нд | нд | нд | нд | нд | нд | нд | нд | нд | нд | нд | нд | нд | нд | нд | нд | нд | нд | нд | нд | нд | нд | нд | нд | нд | нд | нд | нд | нд | нд | нд | нд | нд | нд | нд | нд | нд | нд | нд | нд | нд | нд | нд | нд | 4 | нд | 0.6707 | нд | нд | нд | нд | нд | нд | нд | нд | нд
1.2.2.1.18 | Реконструкция ВЛ-0,4 кВ от ЗТП № 54 по ул. Строительная с. Михайловка (ВЛ 60 лет Досааф,Строит,Мелиорат) | K_КЭС_06 | нд | нд | нд | нд | нд | нд | нд | нд | нд | нд | нд | нд | нд | 3 | нд | нд | 0.795 | нд | нд | нд | нд | нд | нд | нд | нд | нд | нд | нд | нд | нд | нд | нд | нд | нд | нд | нд | нд | нд | нд | нд | нд | нд | нд | нд | нд | нд | нд | нд | нд | нд | нд | нд | нд | нд | нд | нд | нд | нд | нд | нд | нд | нд | нд | нд | нд | нд | нд
1.2.2.1.19 | Реконструкция ВЛ-0,4 кВ от ЗТП № 54 по ул. 60 лет ДОСААФ с. Михайловка (ВЛ 60лет ДОСААФ) | L_КЭС_07 | нд | нд | нд | нд | нд | нд | нд | нд | нд | нд | нд | нд | нд | нд | нд | нд | нд | нд | нд | нд | нд | нд | нд | нд | нд | нд | 3 | нд | нд | 0.55 | нд | нд | нд | нд | нд | нд | нд | нд | нд | нд | нд | нд | нд | нд | нд | нд | нд | нд | нд | нд | нд | нд | нд | нд | нд | нд | нд | нд | нд | нд | нд | нд | нд | нд | нд | нд | нд
1.2.2.1.20 | Реконструкция фрагмента Ф 6 кВ № 6 п-с 110/6 "ЖБИ-130" с. Михайловка (п/с 110-6 ЖБИ- Бакарасьев) | M_КЭС_03 | нд | нд | нд | нд | нд | нд | нд | нд | нд | нд | нд | нд | нд | нд | нд | нд | нд | нд | нд | нд | нд | нд | нд | нд | нд | нд | нд | нд | нд | нд | нд | нд | нд | нд | нд | нд | нд | нд | нд | нд | 3 | нд | нд | 0.75 | нд | нд | нд | нд | нд | нд | нд | нд | нд | нд | нд | нд | нд | нд | нд | нд | нд | нд | нд | нд | нд | нд | нд
1.2.2.1.21 | Реконструкция ВЛ-0,4 кВ от КТПН № 16 по ул. Ленинская с. Михайловка (ВЛ ул. Ленинская 1590м) | N_КЭС_05 | нд | нд | нд | нд | нд | нд | нд | нд | нд | нд | нд | нд | нд | нд | нд | нд | нд | нд | нд | нд | нд | нд | нд | нд | нд | нд | нд | нд | нд | нд | нд | нд | нд | нд | нд | нд | нд | нд | нд | нд | нд | нд | нд | нд | нд | нд | нд | нд | нд | нд | нд | нд | нд | нд | нд | 3 | нд | 1.01 | нд | нд | нд | нд | нд | нд | нд | нд | нд
1.2.2.2 | Модернизация, техническое перевооружение линий электропередачи, всего, в том числе: | нд | нд | нд | нд | 0 | нд | нд | нд | нд | нд | нд | нд | нд | нд | нд | нд | нд | 6.78 | нд | нд | нд | нд | нд | нд | нд | нд | нд | нд | нд | нд | 0 | нд | нд | нд | нд | нд | нд | нд | нд | нд | нд | нд | нд | нд | 9.775 | нд | нд | нд | нд | нд | нд | нд | нд | нд | нд | нд | нд | нд | 6.775 | нд | нд | нд | нд | нд | нд | нд | нд | нд
1.2.2.2.1 | Техничесое перевооружение учатска ВЛ 6 кВ фидера "ДЭС" от ПС "краснореченск" 35/6 кВ | K_КЭС_07 | нд | нд | нд | нд | нд | нд | нд | нд | нд | нд | нд | нд | нд | 4 | нд | нд | 4.48 | нд | нд | нд | нд | нд | нд | нд | нд | нд | нд | нд | нд | нд | нд | нд | нд | нд | нд | нд | нд | нд | нд | нд | нд | нд | нд | нд | нд | нд | нд | нд | нд | нд | нд | нд | нд | нд | нд | нд | нд | нд | нд | нд | нд | нд | нд | нд | нд | нд | нд
1.2.2.2.2 | Техничесое перевооружение учатска ВЛ 6 кВ фидера "Телецентр" от ПС "Горелое" 220/110/35/6 кВ | K_КЭС_08 | нд | нд | нд | нд | нд | нд | нд | нд | нд | нд | нд | нд | нд | 4 | нд | нд | 1.2 | нд | нд | нд | нд | нд | нд | нд | нд | нд | нд | нд | нд | нд | нд | нд | нд | нд | нд | нд | нд | нд | нд | нд | нд | нд | нд | нд | нд | нд | нд | нд | нд | нд | нд | нд | нд | нд | нд | нд | нд | нд | нд | нд | нд | нд | нд | нд | нд | нд | нд
1.2.2.2.3 | Техничесое перевооружение учатска ВЛ 6 кВ фидера "Лесозавод" от ПС "Краснореченск" 35/6 кВ | K_КЭС_09 | нд | нд | нд | нд | нд | нд | нд | нд | нд | нд | нд | нд | нд | 4 | нд | нд | 1.1 | нд | нд | нд | нд | нд | нд | нд | нд | нд | нд | нд | нд | нд | нд | нд | нд | нд | нд | нд | нд | нд | нд | нд | нд | нд | нд | нд | нд | нд | нд | нд | нд | нд | нд | нд | нд | нд | нд | нд | нд | нд | нд | нд | нд | нд | нд | нд | нд | нд | нд
1.2.2.2.4 | Техничесое перевооружение учатска ВЛ 6 кВ фидера "ДМС" от ПС "Горелое" 220/110/35/6 кВ | M_КЭС_04 | нд | нд | нд | нд | нд | нд | нд | нд | нд | нд | нд | нд | нд | нд | нд | нд | нд | нд | нд | нд | нд | нд | нд | нд | нд | нд | нд | нд | нд | нд | нд | нд | нд | нд | нд | нд | нд | нд | нд | нд | 4 | нд | нд | 2.9 | нд | нд | нд | нд | нд | нд | нд | нд | нд | нд | нд | нд | нд | нд | нд | нд | нд | нд | нд | нд | нд | нд | нд
1.2.2.2.5 | Техничесое перевооружение учатска ВЛ 6 кВ фидера "Поселок" от ПС "Плавзавод" 35/6 кВ | M_КЭС_05 | нд | нд | нд | нд | нд | нд | нд | нд | нд | нд | нд | нд | нд | нд | нд | нд | нд | нд | нд | нд | нд | нд | нд | нд | нд | нд | нд | нд | нд | нд | нд | нд | нд | нд | нд | нд | нд | нд | нд | нд | 4 | нд | нд | 2.415 | нд | нд | нд | нд | нд | нд | нд | нд | нд | нд | нд | нд | нд | нд | нд | нд | нд | нд | нд | нд | нд | нд | нд
1.2.2.2.6 | Техничесое перевооружение учатска ВЛ 6 кВ фидера "№ 15" от ПС "Горбуша" 110/35/6 кВ | M_КЭС_06 | нд | нд | нд | нд | нд | нд | нд | нд | нд | нд | нд | нд | нд | нд | нд | нд | нд | нд | нд | нд | нд | нд | нд | нд | нд | нд | нд | нд | нд | нд | нд | нд | нд | нд | нд | нд | нд | нд | нд | нд | 3 | нд | нд | 2.6 | нд | нд | нд | нд | нд | нд | нд | нд | нд | нд | нд | нд | нд | нд | нд | нд | нд | нд | нд | нд | нд | нд | нд
1.2.2.2.7 | Техничесое перевооружение учатска ВЛ 6 кВ фидера "Насосная" от ПС "Горелое" 220/110/35/6 кВ | M_КЭС_07 | нд | нд | нд | нд | нд | нд | нд | нд | нд | нд | нд | нд | нд | нд | нд | нд | нд | нд | нд | нд | нд | нд | нд | нд | нд | нд | нд | нд | нд | нд | нд | нд | нд | нд | нд | нд | нд | нд | нд | нд | 3 | нд | нд | 1.4 | нд | нд | нд | нд | нд | нд | нд | нд | нд | нд | нд | нд | нд | нд | нд | нд | нд | нд | нд | нд | нд | нд | нд
1.2.2.2.8 | Техничесое перевооружение учатска ВЛ 6 кВ фидера "№ 34" от ПС "Горбуша" 110/35/6 кВ | M_КЭС_08 | нд | нд | нд | нд | нд | нд | нд | нд | нд | нд | нд | нд | нд | нд | нд | нд | нд | нд | нд | нд | нд | нд | нд | нд | нд | нд | нд | нд | нд | нд | нд | нд | нд | нд | нд | нд | нд | нд | нд | нд | 3 | нд | нд | 0.46 | нд | нд | нд | нд | нд | нд | нд | нд | нд | нд | нд | нд | нд | нд | нд | нд | нд | нд | нд | нд | нд | нд | нд
1.2.2.2.9 | Техничесое перевооружение учатска ВЛ 6 кВ фидера "№ 7" от ПС "Горбуша" 110/35/6 кВ | N_КЭС_06 | нд | нд | нд | нд | нд | нд | нд | нд | нд | нд | нд | нд | нд | нд | нд | нд | нд | нд | нд | нд | нд | нд | нд | нд | нд | нд | нд | нд | нд | нд | нд | нд | нд | нд | нд | нд | нд | нд | нд | нд | нд | нд | нд | нд | нд | нд | нд | нд | нд | нд | нд | нд | нд | нд | 4 | нд | нд | 1.67 | нд | нд | нд | нд | нд | нд | нд | нд | нд
1.2.2.2.10 | Техничесое перевооружение учатска ВЛ 6 кВ фидера "Нижний склад" от ПС "Тайга" 35/6 кВ | N_КЭС_07 | нд | нд | нд | нд | нд | нд | нд | нд | нд | нд | нд | нд | нд | нд | нд | нд | нд | нд | нд | нд | нд | нд | нд | нд | нд | нд | нд | нд | нд | нд | нд | нд | нд | нд | нд | нд | нд | нд | нд | нд | нд | нд | нд | нд | нд | нд | нд | нд | нд | нд | нд | нд | нд | нд | 4 | нд | нд | 3.08 | нд | нд | нд | нд | нд | нд | нд | нд | нд
1.2.2.2.11 | Техничесое перевооружение учатска ВЛ 6 кВ фидера "1-й Советский" от ПС "Фабричная" 35/6 кВ | N_КЭС_08 | нд | нд | нд | нд | нд | нд | нд | нд | нд | нд | нд | нд | нд | нд | нд | нд | нд | нд | нд | нд | нд | нд | нд | нд | нд | нд | нд | нд | нд | нд | нд | нд | нд | нд | нд | нд | нд | нд | нд | нд | нд | нд | нд | нд | нд | нд | нд | нд | нд | нд | нд | нд | нд | нд | 4 | нд | нд | 1.865 | нд | нд | нд | нд | нд | нд | нд | нд | нд
1.2.2.2.12 | Техничесое перевооружение учатска ВЛ 6 кВ фидера "Хлебзавод" от ПС "Фабричная" 35/6 кВ | N_КЭС_09 | нд | нд | нд | нд | нд | нд | нд | нд | нд | нд | нд | нд | нд | нд | нд | нд | нд | нд | нд | нд | нд | нд | нд | нд | нд | нд | нд | нд | нд | нд | нд | нд | нд | нд | нд | нд | нд | нд | нд | нд | нд | нд | нд | нд | нд | нд | нд | нд | нд | нд | нд | нд | нд | нд | 4 | нд | нд | 0.16 | нд | нд | нд | нд | нд | нд | нд | нд | нд
1.2.3 | Развитие и модернизация учета электрической энергии (мощности), всего, в том числе: | нд | нд | нд | нд | нд | нд | 160 | нд | нд | нд | нд | нд | нд | нд | нд | нд | нд | нд | нд | 330 | нд | нд | нд | нд | нд | нд | нд | нд | нд | нд | нд | нд | 306 | нд | нд | нд | нд | нд | нд | нд | нд | нд | нд | нд | нд | нд | 329 | нд | нд | нд | нд | нд | нд | нд | нд | нд | нд | нд | нд | нд | 261 | нд | нд | нд | нд | нд | нд | нд
1.2.3.1 | «Установка приборов учета, класс напряжения 0,22 (0,4) кВ, всего, в том числе:» | нд | нд | нд | нд | нд | нд | 160 | нд | нд | нд | нд | нд | нд | нд | нд | нд | нд | нд | нд | 330 | нд | нд | нд | нд | нд | нд | нд | нд | нд | нд | нд | нд | 306 | нд | нд | нд | нд | нд | нд | нд | нд | нд | нд | нд | нд | нд | 329 | нд | нд | нд | нд | нд | нд | нд | нд | нд | нд | нд | нд | нд | 261 | нд | нд | нд | нд | нд | нд | нд
1.2.3.1.1 | Установка интеллектуальной системы учёта электрической энергии потребителей 0,22 (0,4) кВ | J_КЭС_09 | 4 | нд | нд | нд | нд | 160 | нд | нд | нд | нд | нд | нд | нд | 4 | нд | нд | нд | нд | 160 | нд | нд | нд | нд | нд | нд | нд | 4 | нд | нд | нд | нд | 160 | нд | нд | нд | нд | нд | нд | нд | нд | 4 | нд | нд | нд | нд | 160 | нд | нд | нд | нд | нд | нд | нд | нд | 4 | нд | нд | нд | нд | 130 | нд | нд | нд | нд | нд | нд | нд
1.2.3.1.2 | Создание интеллектуальной системы учета электрической энергии | K_КЭС_10 | нд | нд | нд | нд | нд | нд | нд | нд | нд | нд | нд | нд | нд | I-IV | нд | нд | нд | нд | 170 | нд | нд | нд | нд | нд | нд | нд | нд | нд | нд | нд | нд | нд | нд | нд | нд | нд | нд | нд | нд | нд | нд | нд | нд | нд | нд | нд | нд | нд | нд | нд | нд | нд | нд | нд | нд | нд | нд | нд | нд | нд | нд | нд | нд | нд | нд | нд | нд
1.2.3.1.3 | Создание интеллектуальной системы учета электрической энергии | L_КЭС_09 | нд | нд | нд | нд | нд | нд | нд | нд | нд | нд | нд | нд | нд | нд | нд | нд | нд | нд | нд | нд | нд | нд | нд | нд | нд | нд | I-IV | нд | нд | нд | нд | 146 | нд | нд | нд | нд | нд | нд | нд | нд | нд | нд | нд | нд | нд | нд | нд | нд | нд | нд | нд | нд | нд | нд | нд | нд | нд | нд | нд | нд | нд | нд | нд | нд | нд | нд | нд
1.2.3.1.4 | Создание интеллектуальной системы учета электрической энергии | M_КЭС_09 | нд | нд | нд | нд | нд | нд | нд | нд | нд | нд | нд | нд | нд | нд | нд | нд | нд | нд | нд | нд | нд | нд | нд | нд | нд | нд | нд | нд | нд | нд | нд | нд | нд | нд | нд | нд | нд | нд | нд | нд | I-IV | нд | нд | нд | нд | 169 | нд | нд | нд | нд | нд | нд | нд | нд | нд | нд | нд | нд | нд | нд | нд | нд | нд | нд | нд | нд | нд
1.2.3.1.5 | Создание интеллектуальной системы учета электрической энергии | N_КЭС_10 | нд | нд | нд | нд | нд | нд | нд | нд | нд | нд | нд | нд | нд | нд | нд | нд | нд | нд | нд | нд | нд | нд | нд | нд | нд | нд | нд | нд | нд | нд | нд | нд | нд | нд | нд | нд | нд | нд | нд | нд | нд | нд | нд | нд | нд | нд | нд | нд | нд | нд | нд | нд | нд | нд | I-IV | нд | нд | нд | нд | 131 | нд | нд | нд | нд | нд | нд | нд
1.4 | Прочее новое строительство объектов электросетевого хозяйства, всего, в том числе: | нд | нд | 1 | 0.25 | 0.32 | нд | нд | нд | нд | нд | нд | нд | нд | нд | нд | 1 | 0.25 | 0 | нд | нд | нд | нд | нд | нд | нд | нд | нд | нд | 0 | 0 | 0 | нд | нд | нд | нд | нд | нд | нд | нд | нд | нд | нд | 0 | 0 | 0 | нд | нд | нд | нд | нд | нд | нд | нд | нд | нд | нд | 0 | 0 | 0 | нд | нд | нд | нд | нд | нд | нд | нд | нд
1.4.1. | Строительство СТП 250 кВА на ул. Речная с. Михайловка | J_КЭС_11 | 2 | 1 | 0.25 | нд | нд | нд | нд | нд | нд | нд | нд | нд | нд | нд | нд | нд | нд | нд | нд | нд | нд | нд | нд | нд | нд | нд | нд | нд | нд | нд | нд | нд | нд | нд | нд | нд | нд | нд | нд | нд | нд | нд | нд | нд | нд | нд | нд | нд | нд | нд | нд | нд | нд | нд | нд | нд | нд | нд | нд | нд | нд | нд | нд | нд | нд | нд | нд
1.4.2. | Строительство КЛ-0,4кВ от ЗТП № 3 до школы с. Михайловка (кабельная линия 0,4кВ школа) | J_КЭС_12 | 3 | нд | нд | 0.32 | нд | нд | нд | нд | нд | нд | нд | нд | нд | нд | нд | нд | нд | нд | нд | нд | нд | нд | нд | нд | нд | нд | нд | нд | нд | нд | нд | нд | нд | нд | нд | нд | нд | нд | нд | нд | нд | нд | нд | нд | нд | нд | нд | нд | нд | нд | нд | нд | нд | нд | нд | нд | нд | нд | нд | нд | нд | нд | нд | нд | нд | нд | нд
1.4.3. | Строительство СТП 250 кВА на ул. Строительная с. Михайловка | K_КЭС_11 | нд | нд | нд | нд | нд | нд | нд | нд | нд | нд | нд | нд | нд | 2 | 1 | 0.25 | нд | нд | нд | нд | нд | нд | нд | нд | нд | нд | нд | нд | нд | нд | нд | нд | нд | нд | нд | нд | нд | нд | нд | нд | нд | нд | нд | нд | нд | нд | нд | нд | нд | нд | нд | нд | нд | нд | нд | нд | нд | нд | нд | нд | нд | нд | нд | нд | нд | нд | нд
1.6 | Прочие инвестиционные проекты, всего, в том числе: | нд | нд | нд | нд | нд | нд | нд | 3 | нд | нд | нд | нд | нд | нд | нд | нд | нд | нд | нд | нд | 3 | нд | нд | нд | нд | нд | нд | нд | нд | нд | нд | нд | нд | 3 | нд | нд | нд | нд | нд | нд | нд | нд | нд | нд | нд | нд | нд | 1 | нд | нд | нд | нд | нд | нд | нд | нд | нд | нд | нд | нд | нд | 4 | нд | нд | нд | нд | нд | нд
1.6.1 | Автомобиль Садко Next | J_КЭС_13 | 1 | нд | нд | нд | нд | нд | 1 | нд | нд | нд | нд | нд | нд | нд | нд | нд | нд | нд | нд | нд | нд | нд | нд | нд | нд | нд | нд | нд | нд | нд | нд | нд | нд | нд | нд | нд | нд | нд | нд | нд | нд | нд | нд | нд | нд | нд | нд | нд | нд | нд | нд | нд | нд | нд | нд | нд | нд | нд | нд | нд | нд | нд | нд | нд | нд | нд | нд
1.6.2 | Автомобиль УАЗ Патриот | K_КЭС_12 | нд | нд | нд | нд | нд | нд | нд | нд | нд | нд | нд | нд | нд | 2 | нд | нд | нд | нд | нд | 1 | нд | нд | нд | нд | нд | нд | нд | нд | нд | нд | нд | нд | нд | нд | нд | нд | нд | нд | нд | нд | нд | нд | нд | нд | нд | нд | нд | нд | нд | нд | нд | нд | нд | нд | нд | нд | нд | нд | нд | нд | нд | нд | нд | нд | нд | нд | нд
1.6.3 | Автомобиль Mitsubishi Delica D:5 | K_КЭС_13 | нд | нд | нд | нд | нд | нд | нд | нд | нд | нд | нд | нд | нд | 1 | нд | нд | нд | нд | нд | 1 | нд | нд | нд | нд | нд | нд | нд | нд | нд | нд | нд | нд | нд | нд | нд | нд | нд | нд | нд | нд | нд | нд | нд | нд | нд | нд | нд | нд | нд | нд | нд | нд | нд | нд | нд | нд | нд | нд | нд | нд | нд | нд | нд | нд | нд | нд | нд
1.6.4 | Автомобиль УАЗ Фермер | L_КЭС_11 | нд | нд | нд | нд | нд | нд | нд | нд | нд | нд | нд | нд | нд | нд | нд | нд | нд | нд | нд | нд | нд | нд | нд | нд | нд | нд | 4 | нд | нд | нд | нд | нд | 1 | нд | нд | нд | нд | нд | нд | нд | нд | нд | нд | нд | нд | нд | нд | нд | нд | нд | нд | нд | нд | нд | нд | нд | нд | нд | нд | нд | нд | нд | нд | нд | нд | нд | нд
1.6.5 | Мобильный измельчитель веток DH - 40 | N_КЭС_11 | нд | нд | нд | нд | нд | нд | нд | нд | нд | нд | нд | нд | нд | нд | нд | нд | нд | нд | нд | нд | нд | нд | нд | нд | нд | нд | нд | нд | нд | нд | нд | нд | нд | нд | нд | нд | нд | нд | нд | нд | нд | нд | нд | нд | нд | нд | нд | нд | нд | нд | нд | нд | нд | нд | 3 | нд | нд | нд | нд | нд | 1 | нд | нд | нд | нд | нд | нд
1.6.6 | Спец. Техника Автовышка | J_КЭС_14 | 4 | нд | нд | нд | нд | нд | 1 | нд | нд | нд | нд | нд | нд | нд | нд | нд | нд | нд | нд | нд | нд | нд | нд | нд | нд | нд | нд | нд | нд | нд | нд | нд | нд | нд | нд | нд | нд | нд | нд | нд | нд | нд | нд | нд | нд | нд | нд | нд | нд | нд | нд | нд | нд | нд | нд | нд | нд | нд | нд | нд | нд | нд | нд | нд | нд | нд | нд
1.6.7 | Гусеничный Экскаватор | J_КЭС_15 | 2 | нд | нд | нд | нд | нд | 1 | нд | нд | нд | нд | нд | нд | нд | нд | нд | нд | нд | нд | нд | нд | нд | нд | нд | нд | нд | нд | нд | нд | нд | нд | нд | нд | нд | нд | нд | нд | нд | нд | нд | нд | нд | нд | нд | нд | нд | нд | нд | нд | нд | нд | нд | нд | нд | нд | нд | нд | нд | нд | нд | нд | нд | нд | нд | нд | нд | нд
1.6.8 | Спец. Техника манипулятор | K_КЭС_14 | нд | нд | нд | нд | нд | нд | нд | нд | нд | нд | нд | нд | нд | 4 | нд | нд | нд | нд | нд | 1 | нд | нд | нд | нд | нд | нд | нд | нд | нд | нд | нд | нд | нд | нд | нд | нд | нд | нд | нд | нд | нд | нд | нд | нд | нд | нд | нд | нд | нд | нд | нд | нд | нд | нд | нд | нд | нд | нд | нд | нд | нд | нд | нд | нд | нд | нд | нд
1.6.9 | Спец. Техника Ямобур-кран | L_КЭС_12 | нд | нд | нд | нд | нд | нд | нд | нд | нд | нд | нд | нд | нд | нд | нд | нд | нд | нд | нд | нд | нд | нд | нд | нд | нд | нд | 4 | нд | нд | нд | нд | нд | 1 | нд | нд | нд | нд | нд | нд | нд | нд | нд | нд | нд | нд | нд | нд | нд | нд | нд | нд | нд | нд | нд | нд | нд | нд | нд | нд | нд | нд | нд | нд | нд | нд | нд | нд
1.6.10 | Спец. Техника эксковатор гидромолот | L_КЭС_13 | нд | нд | нд | нд | нд | нд | нд | нд | нд | нд | нд | нд | нд | нд | нд | нд | нд | нд | нд | нд | нд | нд | нд | нд | нд | нд | 4 | нд | нд | нд | нд | нд | 1 | нд | нд | нд | нд | нд | нд | нд | нд | нд | нд | нд | нд | нд | нд | нд | нд | нд | нд | нд | нд | нд | нд | нд | нд | нд | нд | нд | нд | нд | нд | нд | нд | нд | нд
1.6.11 | Автовышка ГАЗон Next | M_КЭС_10 | нд | нд | нд | нд | нд | нд | нд | нд | нд | нд | нд | нд | нд | нд | нд | нд | нд | нд | нд | нд | нд | нд | нд | нд | нд | нд | нд | нд | нд | нд | нд | нд | нд | нд | нд | нд | нд | нд | нд | нд | 1 | нд | нд | нд | нд | нд | 1 | нд | нд | нд | нд | нд | нд | нд | нд | нд | нд | нд | нд | нд | нд | нд | нд | нд | нд | нд | нд
1.6.12 | Спец. Техника самосвал | N_КЭС_12 | нд | нд | нд | нд | нд | нд | нд | нд | нд | нд | нд | нд | нд | нд | нд | нд | нд | нд | нд | нд | нд | нд | нд | нд | нд | нд | нд | нд | нд | нд | нд | нд | нд | нд | нд | нд | нд | нд | нд | нд | нд | нд | нд | нд | нд | нд | нд | нд | нд | нд | нд | нд | нд | нд | 4 | нд | нд | нд | нд | нд | 1 | нд | нд | нд | нд | нд | нд
1.6.13 | Приобретение спец.техники (автомобиль бортовой) | N_КЭС_13 | нд | нд | нд | нд | нд | нд | нд | нд | нд | нд | нд | нд | нд | нд | нд | нд | нд | нд | нд | нд | нд | нд | нд | нд | нд | нд | нд | нд | нд | нд | нд | нд | нд | нд | нд | нд | нд | нд | нд | нд | нд | нд | нд | нд | нд | нд | нд | нд | нд | нд | нд | нд | нд | нд | 3 | нд | нд | нд | нд | нд | 1 | нд | нд | нд | нд | нд | нд
1.6.14 | Приобретение спец.техники (автомобиль Hunter Plus) | N_КЭС_14 | нд | нд | нд | нд | нд | нд | нд | нд | нд | нд | нд | нд | нд | нд | нд | нд | нд | нд | нд | нд | нд | нд | нд | нд | нд | нд | нд | нд | нд | нд | нд | нд | нд | нд | нд | нд | нд | нд | нд | нд | нд | нд | нд | нд | нд | нд | нд | нд | нд | нд | нд | нд | нд | нд | 2 | нд | нд | нд | нд | нд | 1 | нд | нд | нд | нд | нд | нд

## Ф7
Форма 7. Краткое описание инвестиционной программы. Ввод объектов инвестиционной деятельности (мощностей) в эксплуатацию
Инвестиционная программа АО "Коммунэлектросервис"
полное наименование субъекта электроэнергетики
Год раскрытия информации: 2024 год
Утвержденные плановые значения показателей приведены в соответствии с ____________________________________________________________________________________________________________________
реквизиты решения органа исполнительной власти, утвердившего инвестиционную программу
Номер группы инвести-ционных проектов | Наименование инвестиционного проекта (группы инвестиционных проектов) | Идентифика-тор инвестицион-ного проекта | Характеристики объекта электроэнергетики (объекта инвестиционной деятельности) | [15 empty] | Ввод объектов инвестиционной деятельности (мощностей) в эксплуатацию в год 2025 | [14 empty] | Ввод объектов инвестиционной деятельности (мощностей) в эксплуатацию | [14 empty] | Ввод объектов инвестиционной деятельности (мощностей) в эксплуатацию | [62 empty] | Краткое обоснование корректировки утвержденного плана
[34 empty] | Год 2026 | [14 empty] | Год 2027 | [15 empty] | Год 2028 | [15 empty] | Год 2029 | [14 empty] | Итого за период реализации инвестиционной программы
|  |  | План | [7 empty] | Предложение по корректировке утвержденного плана | [7 empty] | Утвержденный План | [7 empty] | Предложение по корректировке утвержденного плана | [6 empty] | Утвержденный План | [7 empty] | Предложение по корректировке утвержденного плана | [6 empty] | План | [7 empty] | Предложение по корректировке утвержденного плана | [7 empty] | План (Утвержденный план) | [7 empty] | Предложение по корректировке утвержденного плана | [7 empty] | План (Утвержденный план) | [7 empty] | Предложение по корректировке утвержденного плана | [6 empty] | План | [7 empty] | Предложение по корректировке утвержденного плана
|  |  | МВ×А | Мвар | КТПН | ИКЗ на ВЛ и в РУ ТП | км ВЛ 1-цеп | Реколоузер | Прибор учета | Другое | МВ×А | Мвар | КТПН | ИКЗ на ВЛ и в РУ ТП | км ВЛ 1-цеп | Реклоузеры | Прибор учета | Другое | МВ×А | Мвар | КТПН | ИКЗ на ВЛ и в РУ ТП | км ВЛ 1-цеп | Реклоузеры | Прибор учета | Другое | МВ×А | Мвар | КТПН | ИКЗ на ВЛ и в РУ ТП | км ВЛ 1-цеп | Реклоузеры | Прибор учета | МВ×А | Мвар | КТПН | ИКЗ на ВЛ и в РУ ТП | км ВЛ 1-цеп | Реклоузеры | Прибор учета | Другое | МВ×А | Мвар | КТПН | ИКЗ на ВЛ и в РУ ТП | км ВЛ 1-цеп | Реклоузеры | Прибор учета | МВ×А | Мвар | КТПН | ИКЗ на ВЛ и в РУ ТП | км ВЛ 1-цеп | Реклоузеры | Прибор учета | Другое | МВ×А | Мвар | КТПН | ИКЗ на ВЛ и в РУ ТП | км ВЛ 1-цеп | Реклоузеры | Прибор учета | Другое | МВ×А | Мвар | КТПН | ИКЗ на ВЛ и в РУ ТП | км ВЛ 1-цеп | Реклоузеры | Прибор учета | Другое | МВ×А | Мвар | КТПН | ИКЗ на ВЛ и в РУ ТП | км ВЛ 1-цеп | Реклоузеры | Прибор учета | Другое | МВ×А | Мвар | КТПН | ИКЗ на ВЛ и в РУ ТП | км ВЛ 1-цеп | Реклоузеры | Прибор учета | Другое | МВ×А | Мвар | КТПН | ИКЗ на ВЛ и в РУ ТП | км ВЛ 1-цеп | Реклоузеры | Прибор учета | МВ×А | Мвар | КТПН | ИКЗ на ВЛ и в РУ ТП | км ВЛ 1-цеп | Реклоузеры | Прибор учета | Другое | МВ×А | Мвар | КТПН | ИКЗ на ВЛ и в РУ ТП | км ВЛ 1-цеп | Реклоузеры | Прибор учета | Другое
1 | 2 | 3 | 4.1.1 | 4.1.2 | 4.1.3 | 4.1.4 | 4.1.5 | 4.1.6 | 4.1.7 | 4.1.8 | 4.2.1 | 4.2.2 | 4.2.3 | 4.2.4 | 4.2.5 | 4.2.6 | 4.2.7 | 4.2.8 | 5.1.1 | 5.1.2 | 5.1.3 | 5.1.4 | 5.1.5 | 5.1.6 | 5.1.7 | 5.1.8 | 5.2.1 | 5.2.2 | 5.2.3 | 5.2.4 | 5.2.5 | 5.2.6 | 5.2.7 | 6.1.1 | 6.1.2 | 6.1.3 | 6.1.4 | 6.1.5 | 6.1.6 | 6.1.7 | 6.1.8 | 6.2.1 | 6.2.2 | 6.2.3 | 6.2.4 | 6.2.5 | 6.2.6 | 6.2.7 | 6.3.1 | 6.3.2 | 6.3.3 | 6.3.4 | 6.3.5 | 6.3.6 | 6.3.7 | 6.3.8 | 6.4.1 | 6.4.2 | 6.4.3 | 6.4.4 | 6.4.5 | 6.4.6 | 6.4.7 | 6.4.8 | 6.5.1 | 6.5.2 | 6.5.3 | 6.5.4 | 6.5.5 | 6.5.6 | 6.5.7 | 6.5.8 | 6.6.1 | 6.6.2 | 6.6.3 | 6.6.4 | 6.6.5 | 6.6.6 | 6.6.7 | 6.6.8 | 6.5.1 | 6.5.2 | 6.5.3 | 6.5.4 | 6.5.5 | 6.5.6 | 6.5.7 | 6.5.8 | 6.6.1 | 6.6.2 | 6.6.3 | 6.6.4 | 6.6.5 | 6.6.6 | 6.6.7 | 7.1.1 | 7.1.2 | 7.1.3 | 7.1.4 | 7.1.5 | 7.1.6 | 7.1.7 | 7.1.8 | 7.2.1 | 7.2.2 | 7.2.3 | 7.2.4 | 7.2.5 | 7.2.6 | 7.2.7 | 7.2.8 | 8
0 | ВСЕГО по инвестиционной программе, в том числе: | нд | 1.15 | нд | 6 | нд | 47.3957 | нд | 1386 | 25 | нд | нд | нд | нд | нд | нд | нд | нд | 0.25 | нд | 2 | нд | 5.585 | нд | 160 | 13 | нд | нд | нд | нд | нд | нд | нд | 0.65 | нд | 2 | нд | 9.695 | нд | 330 | 4 | нд | нд | нд | нд | нд | нд | нд | 0 | нд | 2 | нд | 8.8785 | нд | 306 | 3 | нд | нд | нд | нд | нд | нд | нд | нд | 0 | нд | 0 | нд | 12.1515 | нд | 329 | 1 | нд | нд | нд | нд | нд | нд | нд | нд | 0.25 | нд | 0 | нд | 11.0857 | нд | 261 | 4 | нд | нд | нд | нд | нд | нд | нд | 1.15 | нд | 6 | нд | 47.3957 | нд | 1386 | 25 | нд | нд | нд | нд | нд | нд | нд | нд | нд
0.1 | Технологическое присоединение, всего | нд | нд | нд | нд | нд | нд | нд | нд | нд | нд | нд | нд | нд | нд | нд | нд | нд | нд | нд | нд | нд | нд | нд | нд | нд | нд | нд | нд | нд | нд | нд | нд | нд | нд | нд | нд | нд | нд | нд | нд | нд | нд | нд | нд | нд | нд | нд | нд | нд | нд | нд | нд | нд | нд | нд | нд | нд | нд | нд | нд | нд | нд | нд | нд | нд | нд | нд | нд | нд | нд | нд | нд | нд | нд | нд | нд | нд | нд | нд | нд | нд | нд | нд | нд | нд | нд | нд | нд | нд | нд | нд | нд | нд | нд | нд | нд | нд | нд | нд | нд | нд | нд | нд | нд | нд | нд | нд | нд | нд | нд | нд
0.2 | Реконструкция, модернизация, техническое перевооружение, всего | нд | 0.65 | нд | 6 | нд | 47.0757 | нд | 1386 | 11 | нд | нд | нд | нд | нд | нд | нд | нд | 0 | нд | 2 | нд | 5.265 | нд | 160 | 10 | нд | нд | нд | нд | нд | нд | нд | 0.4 | нд | 2 | нд | 9.695 | нд | 330 | 1 | нд | нд | нд | нд | нд | нд | нд | 0 | нд | 2 | нд | 8.8785 | нд | 306 | 0 | нд | нд | нд | нд | нд | нд | нд | нд | 0 | нд | 0 | нд | 12.1515 | нд | 329 | 0 | нд | нд | нд | нд | нд | нд | нд | нд | 0.25 | нд | 0 | нд | 11.0857 | нд | 261 | 0 | нд | нд | нд | нд | нд | нд | нд | 0.65 | нд | 6 | нд | 47.0757 | нд | 1386 | 11 | нд | нд | нд | нд | нд | нд | нд | нд | нд
0.3 | Инвестиционные проекты, реализация которых обуславливается схемами и программами перспективного развития электроэнергетики, всего | нд | нд | нд | нд | нд | нд | нд | нд | нд | нд | нд | нд | нд | нд | нд | нд | нд | нд | нд | нд | нд | нд | нд | нд | нд | нд | нд | нд | нд | нд | нд | нд | нд | нд | нд | нд | нд | нд | нд | нд | нд | нд | нд | нд | нд | нд | нд | нд | нд | нд | нд | нд | нд | нд | нд | нд | нд | нд | нд | нд | нд | нд | нд | нд | нд | нд | нд | нд | нд | нд | нд | нд | нд | нд | нд | нд | нд | нд | нд | нд | нд | нд | нд | нд | нд | нд | нд | нд | нд | нд | нд | нд | нд | нд | нд | нд | нд | нд | нд | нд | нд | нд | нд | нд | нд | нд | нд | нд | нд | нд | нд
0.4 | Прочее новое строительство объектов электросетевого хозяйства, всего | нд | 0.5 | нд | нд | нд | 0.32 | нд | нд | нд | нд | нд | нд | нд | нд | нд | нд | нд | 0.25 | нд | нд | нд | 0.32 | нд | нд | нд | нд | нд | нд | нд | нд | нд | нд | 0.25 | нд | нд | нд | 0 | нд | нд | нд | нд | нд | нд | нд | нд | нд | нд | 0 | нд | нд | нд | 0 | нд | нд | нд | нд | нд | нд | нд | нд | нд | нд | нд | 0 | нд | нд | нд | 0 | нд | нд | нд | нд | нд | нд | нд | нд | нд | нд | нд | 0 | нд | нд | нд | 0 | нд | нд | нд | нд | нд | нд | нд | нд | нд | нд | 0.5 | нд | нд | нд | 0.32 | нд | нд | нд | нд | нд | нд | нд | нд | нд | нд | нд | нд
0.6 | Прочие инвестиционные проекты, всего | нд | нд | нд | нд | нд | 0 | нд | нд | 14 | нд | нд | нд | нд | нд | нд | нд | нд | нд | нд | нд | нд | нд | нд | нд | 3 | нд | нд | нд | нд | нд | нд | нд | нд | нд | нд | нд | нд | нд | нд | 3 | нд | нд | нд | нд | нд | нд | нд | нд | нд | нд | нд | нд | нд | нд | 3 | нд | нд | нд | нд | нд | нд | нд | нд | нд | нд | нд | нд | нд | нд | нд | 1 | нд | нд | нд | нд | нд | нд | нд | нд | нд | нд | нд | нд | нд | нд | нд | 4 | нд | нд | нд | нд | нд | нд | нд | нд | нд | нд | нд | нд | нд | нд | 14 | нд | нд | нд | нд | нд | нд | нд | нд | нд
1 | Приморский край | нд | 1.15 | нд | 6 | нд | 47.3957 | нд | 1386 | 25 | нд | нд | нд | нд | нд | нд | нд | нд | 0.25 | нд | 2 | нд | 5.585 | нд | 160 | 13 | нд | нд | нд | нд | нд | нд | нд | 0.65 | нд | 2 | нд | 9.695 | нд | 330 | 4 | нд | нд | нд | нд | нд | нд | нд | 0 | нд | 2 | нд | 8.8785 | нд | 306 | 3 | нд | нд | нд | нд | нд | нд | нд | нд | 0 | нд | 0 | нд | 12.1515 | нд | 329 | 1 | нд | нд | нд | нд | нд | нд | нд | нд | 0.25 | нд | 0 | нд | 11.0857 | нд | 261 | 4 | нд | нд | нд | нд | нд | нд | нд | 1.15 | нд | 6 | нд | 47.3957 | нд | 1386 | 25 | нд | нд | нд | нд | нд | нд | нд | нд | нд
1.2 | Реконструкция, модернизация, техническое перевооружение всего, в том числе: | нд | 0.65 | нд | 6 | нд | 47.0757 | нд | нд | 11 | нд | нд | нд | нд | нд | нд | нд | нд | 0 | нд | 2 | нд | 5.265 | нд | нд | 10 | нд | нд | нд | нд | нд | нд | нд | 0.4 | нд | 2 | нд | 9.695 | нд | нд | 1 | нд | нд | нд | нд | нд | нд | нд | 0 | нд | 2 | нд | 8.8785 | нд | нд | 0 | нд | нд | нд | нд | нд | нд | нд | нд | 0 | нд | 0 | нд | 12.1515 | нд | нд | 0 | нд | нд | нд | нд | нд | нд | нд | нд | 0.25 | нд | 0 | нд | 11.0857 | нд | нд | 0 | нд | нд | нд | нд | нд | нд | нд | 0.65 | нд | 6 | нд | 47.0757 | нд | нд | 11 | нд | нд | нд | нд | нд | нд | нд | нд | нд
1.2.1 | Реконструкция, модернизация, техническое перевооружение трансформаторных и иных подстанций, распределительных пунктов, всего, в том числе: | нд | 0.65 | нд | 6 | нд | 0 | нд | нд | 11 | нд | нд | нд | нд | нд | нд | нд | нд | 0 | нд | 2 | нд | 0 | нд | нд | 10 | нд | нд | нд | нд | нд | нд | нд | 0.4 | нд | 2 | нд | 0 | нд | нд | 1 | нд | нд | нд | нд | нд | нд | нд | 0 | нд | 2 | нд | 0 | нд | нд | 0 | нд | нд | нд | нд | нд | нд | нд | нд | 0 | нд | 0 | нд | 0 | нд | нд | 0 | нд | нд | нд | нд | нд | нд | нд | нд | 0.25 | нд | 0 | нд | 0 | нд | нд | 0 | нд | нд | нд | нд | нд | нд | нд | 0.65 | нд | 6 | нд | 0 | нд | нд | 11 | нд | нд | нд | нд | нд | нд | нд | нд | нд
1.2.1.1 | Реконструкция трансформаторных и иных подстанций, всего, в том числе: | нд | 0.65 | нд | 0 | нд | 0 | нд | нд | 1 | нд | нд | нд | нд | нд | нд | нд | нд | 0 | нд | 0 | нд | 0 | нд | нд | 0 | нд | нд | нд | нд | нд | нд | нд | 0.4 | нд | 0 | нд | 0 | нд | нд | 1 | нд | нд | нд | нд | нд | нд | нд | 0 | нд | 0 | нд | 0 | нд | нд | 0 | нд | нд | нд | нд | нд | нд | нд | нд | 0 | нд | 0 | нд | 0 | нд | нд | 0 | нд | нд | нд | нд | нд | нд | нд | нд | 0.25 | нд | 0 | нд | 0 | нд | нд | 0 | нд | нд | нд | нд | нд | нд | нд | 0.65 | нд | 0 | нд | 0 | нд | нд | 1 | нд | нд | нд | нд | нд | нд | нд | нд | нд
1.2.1.1.1 | Установка РП-10кВ в районе ПС Казармы | K_КЭС_01 | нд | нд | нд | нд | нд | нд | нд | 1 | нд | нд | нд | нд | нд | нд | нд | нд | нд | нд | нд | нд | нд | нд | нд | нд | нд | нд | нд | нд | нд | нд | нд | нд | нд | нд | нд | нд | нд | нд | 1 | нд | нд | нд | нд | нд | нд | нд | нд | нд | нд | нд | нд | нд | нд | нд | нд | нд | нд | нд | нд | нд | нд | нд | нд | нд | нд | нд | нд | нд | нд | нд | нд | нд | нд | нд | нд | нд | нд | нд | нд | нд | нд | нд | нд | нд | нд | нд | нд | нд | нд | нд | нд | нд | нд | нд | нд | нд | нд | нд | нд | нд | 1 | нд | нд | нд | нд | нд | нд | нд | нд | нд
1.2.1.1.2 | Реконструкция ЗТП № 13 пгт. Новошахтинский | K_КЭС_02 | 0.4 | нд | нд | нд | нд | нд | нд | нд | нд | нд | нд | нд | нд | нд | нд | нд | нд | нд | нд | нд | нд | нд | нд | нд | нд | нд | нд | нд | нд | нд | нд | 0.4 | нд | нд | нд | нд | нд | нд | нд | нд | нд | нд | нд | нд | нд | нд | нд | нд | нд | нд | нд | нд | нд | нд | нд | нд | нд | нд | нд | нд | нд | нд | нд | нд | нд | нд | нд | нд | нд | нд | нд | нд | нд | нд | нд | нд | нд | нд | нд | нд | нд | нд | нд | нд | нд | нд | нд | нд | нд | нд | нд | нд | нд | 0.4 | нд | нд | нд | нд | нд | нд | нд | нд | нд | нд | нд | нд | нд | нд | нд | нд
1.2.1.1.3 | Реконструкция ЗТП № 15 пгт. Новошахтинский | N_КЭС_01 | 0.25 | нд | нд | нд | нд | нд | нд | нд | нд | нд | нд | нд | нд | нд | нд | нд | нд | нд | нд | нд | нд | нд | нд | нд | нд | нд | нд | нд | нд | нд | нд | нд | нд | нд | нд | нд | нд | нд | нд | нд | нд | нд | нд | нд | нд | нд | нд | нд | нд | нд | нд | нд | нд | нд | нд | нд | нд | нд | нд | нд | нд | нд | нд | нд | нд | нд | нд | нд | нд | нд | нд | нд | нд | нд | нд | нд | нд | нд | 0.25 | нд | нд | нд | нд | нд | нд | нд | нд | нд | нд | нд | нд | нд | нд | 0.25 | нд | нд | нд | нд | нд | нд | нд | нд | нд | нд | нд | нд | нд | нд | нд | нд
1.2.1.2 | Модернизация, техническое перевооружение трансформаторных и иных подстанций, распределительных пунктов, всего, в том числе: | нд | нд | нд | 6 | нд | 0 | нд | нд | 10 | нд | нд | нд | нд | нд | нд | нд | нд | нд | нд | 2 | нд | 0 | нд | нд | 10 | нд | нд | нд | нд | нд | нд | нд | нд | нд | 2 | нд | 0 | нд | нд | 0 | нд | нд | нд | нд | нд | нд | нд | нд | нд | 2 | нд | 0 | нд | нд | 0 | нд | нд | нд | нд | нд | нд | нд | нд | нд | нд | 0 | нд | 0 | нд | нд | 0 | нд | нд | нд | нд | нд | нд | нд | нд | нд | нд | 0 | нд | 0 | нд | нд | 0 | нд | нд | нд | нд | нд | нд | нд | нд | нд | 6 | нд | 0 | нд | 0 | 10 | нд | нд | нд | нд | нд | нд | нд | нд | нд
1.2.1.2.1 | Замена устаревших и физически изношеных комплектных трансформатоных подстанций наружного исполнения типа КТПН | J_КЭС_01 | нд | нд | 6 | нд | нд | нд | нд | нд | нд | нд | нд | нд | нд | нд | нд | нд | нд | нд | 2 | нд | нд | нд | нд | нд | нд | нд | нд | нд | нд | нд | нд | нд | нд | 2 | нд | нд | нд | нд | нд | нд | нд | нд | нд | нд | нд | нд | нд | нд | 2 | нд | нд | нд | нд | нд | нд | нд | нд | нд | нд | нд | нд | нд | нд | нд | нд | нд | нд | нд | нд | нд | нд | нд | нд | нд | нд | нд | нд | нд | нд | нд | нд | нд | нд | нд | нд | нд | нд | нд | нд | нд | нд | нд | нд | нд | нд | 6 | нд | нд | нд | нд | нд | нд | нд | нд | нд | нд | нд | нд | нд | нд
1.2.1.2.2 | Замена устаревших и физически изношенных иловых трансформаторов проработавших более 25 лет | J_КЭС_02 | нд | нд | нд | нд | нд | нд | нд | 10 | нд | нд | нд | нд | нд | нд | нд | нд | нд | нд | нд | нд | нд | нд | нд | 10 | нд | нд | нд | нд | нд | нд | нд | нд | нд | нд | нд | нд | нд | нд | нд | нд | нд | нд | нд | нд | нд | нд | нд | нд | нд | нд | нд | нд | нд | нд | нд | нд | нд | нд | нд | нд | нд | нд | нд | нд | нд | нд | нд | нд | нд | нд | нд | нд | нд | нд | нд | нд | нд | нд | нд | нд | нд | нд | нд | нд | нд | нд | нд | нд | нд | нд | нд | нд | нд | нд | нд | нд | нд | нд | нд | нд | 10 | нд | нд | нд | нд | нд | нд | нд | нд | нд
1.2.2 | Реконструкция, модернизация, техническое перевооружение линий электропередачи, всего, в том числе: | нд | нд | нд | 0 | нд | 47.0757 | нд | нд | нд | нд | нд | нд | нд | нд | нд | нд | нд | нд | нд | нд | нд | 5.265 | нд | нд | нд | нд | нд | нд | нд | нд | нд | нд | нд | нд | нд | нд | 9.695 | нд | нд | нд | нд | нд | нд | нд | нд | нд | нд | нд | нд | нд | нд | 8.8785 | нд | нд | нд | нд | нд | нд | нд | нд | нд | нд | нд | нд | нд | нд | нд | 12.1515 | нд | нд | нд | нд | нд | нд | нд | нд | нд | нд | нд | нд | нд | нд | нд | 11.0857 | нд | нд | нд | нд | нд | нд | нд | нд | нд | нд | нд | нд | нд | нд | 47.0757 | нд | нд | нд | нд | нд | нд | нд | нд | нд | нд | нд | нд
1.2.2.1 | Реконструкция линий электропередачи, всего, в том числе: | нд | нд | нд | 0 | нд | 23.7457 | нд | нд | нд | нд | нд | нд | нд | нд | нд | нд | нд | нд | нд | нд | нд | 5.265 | нд | нд | нд | нд | нд | нд | нд | нд | нд | нд | нд | нд | нд | нд | 2.915 | нд | нд | нд | нд | нд | нд | нд | нд | нд | нд | нд | нд | нд | нд | 8.8785 | нд | нд | нд | нд | нд | нд | нд | нд | нд | нд | нд | нд | нд | нд | нд | 2.3765 | нд | нд | нд | нд | нд | нд | нд | нд | нд | нд | нд | нд | нд | нд | нд | 4.3107 | нд | нд | нд | нд | нд | нд | нд | нд | нд | нд | нд | нд | нд | нд | 23.7457 | нд | нд | нд | нд | нд | нд | нд | нд | нд | нд | нд | нд
1.2.2.1.1 | Реконструкция участка ВЛ-6 кВ фидера "Телевышка" от от ПС "Рудник" 35/6 кВ | J_КЭС_03 | нд | нд | нд | нд | 1.27 | нд | нд | нд | нд | нд | нд | нд | нд | нд | нд | нд | нд | нд | нд | нд | 1.27 | нд | нд | нд | нд | нд | нд | нд | нд | нд | нд | нд | нд | нд | нд | нд | нд | нд | нд | нд | нд | нд | нд | нд | нд | нд | нд | нд | нд | нд | нд | нд | нд | нд | нд | нд | нд | нд | нд | нд | нд | нд | нд | нд | нд | нд | нд | нд | нд | нд | нд | нд | нд | нд | нд | нд | нд | нд | нд | нд | нд | нд | нд | нд | нд | нд | нд | нд | нд | нд | нд | нд | нд | нд | нд | нд | нд | 1.27 | нд | нд | нд | нд | нд | нд | нд | нд | нд | нд | нд | нд
1.2.2.1.2 | Реконструкция участка ВЛ-6 кВ фидера "1-й Советский" от от ПС "Фабричная" 35/6 кВ | J_КЭС_04 | нд | нд | нд | нд | 0.2 | нд | нд | нд | нд | нд | нд | нд | нд | нд | нд | нд | нд | нд | нд | нд | 0.2 | нд | нд | нд | нд | нд | нд | нд | нд | нд | нд | нд | нд | нд | нд | нд | нд | нд | нд | нд | нд | нд | нд | нд | нд | нд | нд | нд | нд | нд | нд | нд | нд | нд | нд | нд | нд | нд | нд | нд | нд | нд | нд | нд | нд | нд | нд | нд | нд | нд | нд | нд | нд | нд | нд | нд | нд | нд | нд | нд | нд | нд | нд | нд | нд | нд | нд | нд | нд | нд | нд | нд | нд | нд | нд | нд | нд | 0.2 | нд | нд | нд | нд | нд | нд | нд | нд | нд | нд | нд | нд
1.2.2.1.3 | Прокладка новой КЛ 0,4 кВ от ТП № 25 до ВРУ домов по адресу: г. Дальнегорск, ул. Инженерная 5, Инженерная 7. | J_КЭС_06 | нд | нд | нд | нд | 0.1 | нд | нд | нд | нд | нд | нд | нд | нд | нд | нд | нд | нд | нд | нд | нд | 0.1 | нд | нд | нд | нд | нд | нд | нд | нд | нд | нд | нд | нд | нд | нд | нд | нд | нд | нд | нд | нд | нд | нд | нд | нд | нд | нд | нд | нд | нд | нд | нд | нд | нд | нд | нд | нд | нд | нд | нд | нд | нд | нд | нд | нд | нд | нд | нд | нд | нд | нд | нд | нд | нд | нд | нд | нд | нд | нд | нд | нд | нд | нд | нд | нд | нд | нд | нд | нд | нд | нд | нд | нд | нд | нд | нд | нд | 0.1 | нд | нд | нд | нд | нд | нд | нд | нд | нд | нд | нд | нд
1.2.2.1.4 | Реконструкция КЛ-6 от РТП-65 до точки врезки в сторону ПС "Бурная" Ф.201, ф.310 | J_КЭС_07 | нд | нд | нд | нд | 1.645 | нд | нд | нд | нд | нд | нд | нд | нд | нд | нд | нд | нд | нд | нд | нд | 1.645 | нд | нд | нд | нд | нд | нд | нд | нд | нд | нд | нд | нд | нд | нд | нд | нд | нд | нд | нд | нд | нд | нд | нд | нд | нд | нд | нд | нд | нд | нд | нд | нд | нд | нд | нд | нд | нд | нд | нд | нд | нд | нд | нд | нд | нд | нд | нд | нд | нд | нд | нд | нд | нд | нд | нд | нд | нд | нд | нд | нд | нд | нд | нд | нд | нд | нд | нд | нд | нд | нд | нд | нд | нд | нд | нд | нд | 1.645 | нд | нд | нд | нд | нд | нд | нд | нд | нд | нд | нд | нд
1.2.2.1.5 | Реконструкция участка ВЛ 0,4 кВ по ул. Партизанская,41-68 в с. Анисимовка Шкотовского района | J_КЭС_08 | нд | нд | нд | нд | 2.05 | нд | нд | нд | нд | нд | нд | нд | нд | нд | нд | нд | нд | нд | нд | нд | 2.05 | нд | нд | нд | нд | нд | нд | нд | нд | нд | нд | нд | нд | нд | нд | нд | нд | нд | нд | нд | нд | нд | нд | нд | нд | нд | нд | нд | нд | нд | нд | нд | нд | нд | нд | нд | нд | нд | нд | нд | нд | нд | нд | нд | нд | нд | нд | нд | нд | нд | нд | нд | нд | нд | нд | нд | нд | нд | нд | нд | нд | нд | нд | нд | нд | нд | нд | нд | нд | нд | нд | нд | нд | нд | нд | нд | нд | 2.05 | нд | нд | нд | нд | нд | нд | нд | нд | нд | нд | нд | нд
1.2.2.1.6 | Реконструкция участка ВЛ-6 кВ фидера "Пески" от ГРУ № 156 | K_КЭС_03 | нд | нд | нд | нд | 0.245 | нд | нд | нд | нд | нд | нд | нд | нд | нд | нд | нд | нд | нд | нд | нд | нд | нд | нд | нд | нд | нд | нд | нд | нд | нд | нд | нд | нд | нд | нд | 0.245 | нд | нд | нд | нд | нд | нд | нд | нд | нд | нд | нд | нд | нд | нд | нд | нд | нд | нд | нд | нд | нд | нд | нд | нд | нд | нд | нд | нд | нд | нд | нд | нд | нд | нд | нд | нд | нд | нд | нд | нд | нд | нд | нд | нд | нд | нд | нд | нд | нд | нд | нд | нд | нд | нд | нд | нд | нд | нд | нд | нд | нд | 0.245 | нд | нд | нд | нд | нд | нд | нд | нд | нд | нд | нд | нд
1.2.2.1.7 | Реконструкция участка ВЛ-6 кВ фидера "ДЭС" от ПС "Краснореченск" 35/6 кВ | K_КЭС_04 | нд | нд | нд | нд | 0.8 | нд | нд | нд | нд | нд | нд | нд | нд | нд | нд | нд | нд | нд | нд | нд | нд | нд | нд | нд | нд | нд | нд | нд | нд | нд | нд | нд | нд | нд | нд | 0.8 | нд | нд | нд | нд | нд | нд | нд | нд | нд | нд | нд | нд | нд | нд | нд | нд | нд | нд | нд | нд | нд | нд | нд | нд | нд | нд | нд | нд | нд | нд | нд | нд | нд | нд | нд | нд | нд | нд | нд | нд | нд | нд | нд | нд | нд | нд | нд | нд | нд | нд | нд | нд | нд | нд | нд | нд | нд | нд | нд | нд | нд | 0.8 | нд | нд | нд | нд | нд | нд | нд | нд | нд | нд | нд | нд
1.2.2.1.8 | Реконструкция КЛ-6 от КТПН-4387 до КТПН-4385 | K_КЭС_05 | нд | нд | нд | нд | 1.075 | нд | нд | нд | нд | нд | нд | нд | нд | нд | нд | нд | нд | нд | нд | нд | нд | нд | нд | нд | нд | нд | нд | нд | нд | нд | нд | нд | нд | нд | нд | 1.075 | нд | нд | нд | нд | нд | нд | нд | нд | нд | нд | нд | нд | нд | нд | нд | нд | нд | нд | нд | нд | нд | нд | нд | нд | нд | нд | нд | нд | нд | нд | нд | нд | нд | нд | нд | нд | нд | нд | нд | нд | нд | нд | нд | нд | нд | нд | нд | нд | нд | нд | нд | нд | нд | нд | нд | нд | нд | нд | нд | нд | нд | 1.075 | нд | нд | нд | нд | нд | нд | нд | нд | нд | нд | нд | нд
1.2.2.1.9 | Реконструкция участка ВЛ-6 кВ фидера "мономахово" от ПС "Плавзавод" 110/35/6 кВ | L_КЭС_02 | нд | нд | нд | нд | 3.445 | нд | нд | нд | нд | нд | нд | нд | нд | нд | нд | нд | нд | нд | нд | нд | нд | нд | нд | нд | нд | нд | нд | нд | нд | нд | нд | нд | нд | нд | нд | нд | нд | нд | нд | нд | нд | нд | нд | нд | нд | нд | нд | нд | нд | нд | 3.445 | нд | нд | нд | нд | нд | нд | нд | нд | нд | нд | нд | нд | нд | нд | нд | нд | нд | нд | нд | нд | нд | нд | нд | нд | нд | нд | нд | нд | нд | нд | нд | нд | нд | нд | нд | нд | нд | нд | нд | нд | нд | нд | нд | нд | нд | нд | 3.445 | нд | нд | нд | нд | нд | нд | нд | нд | нд | нд | нд | нд
1.2.2.1.10 | Реконструкция участка ВЛ-0,4 кВ фидера "Дачный" от КТПН № 104 | L_КЭС_03 | нд | нд | нд | нд | 1.74 | нд | нд | нд | нд | нд | нд | нд | нд | нд | нд | нд | нд | нд | нд | нд | нд | нд | нд | нд | нд | нд | нд | нд | нд | нд | нд | нд | нд | нд | нд | нд | нд | нд | нд | нд | нд | нд | нд | нд | нд | нд | нд | нд | нд | нд | 1.74 | нд | нд | нд | нд | нд | нд | нд | нд | нд | нд | нд | нд | нд | нд | нд | нд | нд | нд | нд | нд | нд | нд | нд | нд | нд | нд | нд | нд | нд | нд | нд | нд | нд | нд | нд | нд | нд | нд | нд | нд | нд | нд | нд | нд | нд | нд | 1.74 | нд | нд | нд | нд | нд | нд | нд | нд | нд | нд | нд | нд
1.2.2.1.11 | Реконструкция участка ВЛ-6 кВ фидера "Васьково" от ПС "Плавзавод" 110/35/6 кВ | L_КЭС_04 | нд | нд | нд | нд | 0.775 | нд | нд | нд | нд | нд | нд | нд | нд | нд | нд | нд | нд | нд | нд | нд | нд | нд | нд | нд | нд | нд | нд | нд | нд | нд | нд | нд | нд | нд | нд | нд | нд | нд | нд | нд | нд | нд | нд | нд | нд | нд | нд | нд | нд | нд | 0.775 | нд | нд | нд | нд | нд | нд | нд | нд | нд | нд | нд | нд | нд | нд | нд | нд | нд | нд | нд | нд | нд | нд | нд | нд | нд | нд | нд | нд | нд | нд | нд | нд | нд | нд | нд | нд | нд | нд | нд | нд | нд | нд | нд | нд | нд | нд | 0.775 | нд | нд | нд | нд | нд | нд | нд | нд | нд | нд | нд | нд
1.2.2.1.12 | Реконструкция ВЛ-6кВ от ПС "Горностай" Ф.5 до ТП-873 | L_КЭС_05 | нд | нд | нд | нд | 0.742 | нд | нд | нд | нд | нд | нд | нд | нд | нд | нд | нд | нд | нд | нд | нд | нд | нд | нд | нд | нд | нд | нд | нд | нд | нд | нд | нд | нд | нд | нд | нд | нд | нд | нд | нд | нд | нд | нд | нд | нд | нд | нд | нд | нд | нд | 0.742 | нд | нд | нд | нд | нд | нд | нд | нд | нд | нд | нд | нд | нд | нд | нд | нд | нд | нд | нд | нд | нд | нд | нд | нд | нд | нд | нд | нд | нд | нд | нд | нд | нд | нд | нд | нд | нд | нд | нд | нд | нд | нд | нд | нд | нд | нд | 0.742 | нд | нд | нд | нд | нд | нд | нд | нд | нд | нд | нд | нд
1.2.2.1.13 | Реконструкция КЛ-10кВ ЖК Формат | L_КЭС_06 | нд | нд | нд | нд | 1.6265 | нд | нд | нд | нд | нд | нд | нд | нд | нд | нд | нд | нд | нд | нд | нд | нд | нд | нд | нд | нд | нд | нд | нд | нд | нд | нд | нд | нд | нд | нд | нд | нд | нд | нд | нд | нд | нд | нд | нд | нд | нд | нд | нд | нд | нд | 1.6265 | нд | нд | нд | нд | нд | нд | нд | нд | нд | нд | нд | нд | нд | нд | нд | нд | нд | нд | нд | нд | нд | нд | нд | нд | нд | нд | нд | нд | нд | нд | нд | нд | нд | нд | нд | нд | нд | нд | нд | нд | нд | нд | нд | нд | нд | нд | 1.6265 | нд | нд | нд | нд | нд | нд | нд | нд | нд | нд | нд | нд
1.2.2.1.14 | Реконструкция КЛ-10кВ ЖК Формат, РП-10кВ | M_КЭС_01 | нд | нд | нд | нд | 1.6265 | нд | нд | нд | нд | нд | нд | нд | нд | нд | нд | нд | нд | нд | нд | нд | нд | нд | нд | нд | нд | нд | нд | нд | нд | нд | нд | нд | нд | нд | нд | нд | нд | нд | нд | нд | нд | нд | нд | нд | нд | нд | нд | нд | нд | нд | нд | нд | нд | нд | нд | нд | нд | нд | нд | нд | нд | нд | нд | нд | нд | нд | 1.6265 | нд | нд | нд | нд | нд | нд | нд | нд | нд | нд | нд | нд | нд | нд | нд | нд | нд | нд | нд | нд | нд | нд | нд | нд | нд | нд | нд | нд | нд | нд | 1.6265 | нд | нд | нд | нд | нд | нд | нд | нд | нд | нд | нд | нд
1.2.2.1.15 | Реконструкция участка ВЛ-6 кВ фидера "Пограничная" от ПС "Плавзавод" 110/35/6 кВ | N_КЭС_02 | нд | нд | нд | нд | 1.425 | нд | нд | нд | нд | нд | нд | нд | нд | нд | нд | нд | нд | нд | нд | нд | нд | нд | нд | нд | нд | нд | нд | нд | нд | нд | нд | нд | нд | нд | нд | нд | нд | нд | нд | нд | нд | нд | нд | нд | нд | нд | нд | нд | нд | нд | нд | нд | нд | нд | нд | нд | нд | нд | нд | нд | нд | нд | нд | нд | нд | нд | нд | нд | нд | нд | нд | нд | нд | нд | нд | нд | нд | нд | нд | нд | нд | нд | 1.425 | нд | нд | нд | нд | нд | нд | нд | нд | нд | нд | нд | нд | нд | нд | 1.425 | нд | нд | нд | нд | нд | нд | нд | нд | нд | нд | нд | нд
1.2.2.1.16 | Реконструкция участка ВЛ-6 кВ фидера "Дачный" от ПС "Садовый Рудник" 35/6 кВ | N_КЭС_03 | нд | нд | нд | нд | 1.205 | нд | нд | нд | нд | нд | нд | нд | нд | нд | нд | нд | нд | нд | нд | нд | нд | нд | нд | нд | нд | нд | нд | нд | нд | нд | нд | нд | нд | нд | нд | нд | нд | нд | нд | нд | нд | нд | нд | нд | нд | нд | нд | нд | нд | нд | нд | нд | нд | нд | нд | нд | нд | нд | нд | нд | нд | нд | нд | нд | нд | нд | нд | нд | нд | нд | нд | нд | нд | нд | нд | нд | нд | нд | нд | нд | нд | нд | 1.205 | нд | нд | нд | нд | нд | нд | нд | нд | нд | нд | нд | нд | нд | нд | 1.205 | нд | нд | нд | нд | нд | нд | нд | нд | нд | нд | нд | нд
1.2.2.1.17 | Реконструкция КЛ-6 от ПС Мингородок ф.12,23 до КТП Сабанеева | N_КЭС_04 | нд | нд | нд | нд | 0.6707 | нд | нд | нд | нд | нд | нд | нд | нд | нд | нд | нд | нд | нд | нд | нд | нд | нд | нд | нд | нд | нд | нд | нд | нд | нд | нд | нд | нд | нд | нд | нд | нд | нд | нд | нд | нд | нд | нд | нд | нд | нд | нд | нд | нд | нд | нд | нд | нд | нд | нд | нд | нд | нд | нд | нд | нд | нд | нд | нд | нд | нд | нд | нд | нд | нд | нд | нд | нд | нд | нд | нд | нд | нд | нд | нд | нд | нд | 0.6707 | нд | нд | нд | нд | нд | нд | нд | нд | нд | нд | нд | нд | нд | нд | 0.6707 | нд | нд | нд | нд | нд | нд | нд | нд | нд | нд | нд | нд
1.2.2.1.18 | Реконструкция ВЛ-0,4 кВ от ЗТП № 54 по ул. Строительная с. Михайловка (ВЛ 60 лет Досааф,Строит,Мелиорат) | K_КЭС_06 | нд | нд | нд | нд | 0.795 | нд | нд | нд | нд | нд | нд | нд | нд | нд | нд | нд | нд | нд | нд | нд | нд | нд | нд | нд | нд | нд | нд | нд | нд | нд | нд | нд | нд | нд | нд | 0.795 | нд | нд | нд | нд | нд | нд | нд | нд | нд | нд | нд | нд | нд | нд | нд | нд | нд | нд | нд | нд | нд | нд | нд | нд | нд | нд | нд | нд | нд | нд | нд | нд | нд | нд | нд | нд | нд | нд | нд | нд | нд | нд | нд | нд | нд | нд | нд | нд | нд | нд | нд | нд | нд | нд | нд | нд | нд | нд | нд | нд | нд | 0.795 | нд | нд | нд | нд | нд | нд | нд | нд | нд | нд | нд | нд
1.2.2.1.19 | Реконструкция ВЛ-0,4 кВ от ЗТП № 54 по ул. 60 лет ДОСААФ с. Михайловка (ВЛ 60лет ДОСААФ) | L_КЭС_07 | нд | нд | нд | нд | 0.55 | нд | нд | нд | нд | нд | нд | нд | нд | нд | нд | нд | нд | нд | нд | нд | нд | нд | нд | нд | нд | нд | нд | нд | нд | нд | нд | нд | нд | нд | нд | нд | нд | нд | нд | нд | нд | нд | нд | нд | нд | нд | нд | нд | нд | нд | 0.55 | нд | нд | нд | нд | нд | нд | нд | нд | нд | нд | нд | нд | нд | нд | нд | нд | нд | нд | нд | нд | нд | нд | нд | нд | нд | нд | нд | нд | нд | нд | нд | нд | нд | нд | нд | нд | нд | нд | нд | нд | нд | нд | нд | нд | нд | нд | 0.55 | нд | нд | нд | нд | нд | нд | нд | нд | нд | нд | нд | нд
1.2.2.1.20 | Реконструкция фрагмента Ф 6 кВ № 6 п-с 110/6 "ЖБИ-130" с. Михайловка (п/с 110-6 ЖБИ- Бакарасьев) | M_КЭС_03 | нд | нд | нд | нд | 0.75 | нд | нд | нд | нд | нд | нд | нд | нд | нд | нд | нд | нд | нд | нд | нд | нд | нд | нд | нд | нд | нд | нд | нд | нд | нд | нд | нд | нд | нд | нд | нд | нд | нд | нд | нд | нд | нд | нд | нд | нд | нд | нд | нд | нд | нд | нд | нд | нд | нд | нд | нд | нд | нд | нд | нд | нд | нд | нд | нд | нд | нд | 0.75 | нд | нд | нд | нд | нд | нд | нд | нд | нд | нд | нд | нд | нд | нд | нд | нд | нд | нд | нд | нд | нд | нд | нд | нд | нд | нд | нд | нд | нд | нд | 0.75 | нд | нд | нд | нд | нд | нд | нд | нд | нд | нд | нд | нд
1.2.2.1.21 | Реконструкция ВЛ-0,4 кВ от КТПН № 16 по ул. Ленинская с. Михайловка (ВЛ ул. Ленинская 1590м) | N_КЭС_05 | нд | нд | нд | нд | 1.01 | нд | нд | нд | нд | нд | нд | нд | нд | нд | нд | нд | нд | нд | нд | нд | нд | нд | нд | нд | нд | нд | нд | нд | нд | нд | нд | нд | нд | нд | нд | нд | нд | нд | нд | нд | нд | нд | нд | нд | нд | нд | нд | нд | нд | нд | нд | нд | нд | нд | нд | нд | нд | нд | нд | нд | нд | нд | нд | нд | нд | нд | нд | нд | нд | нд | нд | нд | нд | нд | нд | нд | нд | нд | нд | нд | нд | нд | 1.01 | нд | нд | нд | нд | нд | нд | нд | нд | нд | нд | нд | нд | нд | нд | 1.01 | нд | нд | нд | нд | нд | нд | нд | нд | нд | нд | нд | нд
1.2.2.2 | Модернизация, техническое перевооружение линий электропередачи, всего, в том числе: | нд | 0 | нд | 0 | нд | 23.33 | нд | 0 | нд | нд | нд | нд | нд | нд | нд | нд | нд | нд | нд | нд | нд | 0 | нд | нд | нд | нд | нд | нд | нд | нд | нд | нд | нд | нд | нд | нд | 6.78 | нд | нд | нд | нд | нд | нд | нд | нд | нд | нд | нд | нд | нд | нд | 0 | нд | нд | нд | нд | нд | нд | нд | нд | нд | нд | нд | нд | нд | нд | нд | 9.775 | нд | нд | нд | нд | нд | нд | нд | нд | нд | нд | нд | нд | нд | нд | нд | 6.775 | нд | нд | нд | нд | нд | нд | нд | нд | нд | нд | нд | нд | нд | нд | 23.33 | нд | нд | нд | нд | нд | нд | нд | нд | нд | нд | нд | нд
1.2.2.2.1 | Техничесое перевооружение учатска ВЛ 6 кВ фидера "ДЭС" от ПС "краснореченск" 35/6 кВ | K_КЭС_07 | нд | нд | нд | нд | 4.48 | нд | нд | нд | нд | нд | нд | нд | нд | нд | нд | нд | нд | нд | нд | нд | нд | нд | нд | нд | нд | нд | нд | нд | нд | нд | нд | нд | нд | нд | нд | 4.48 | нд | нд | нд | нд | нд | нд | нд | нд | нд | нд | нд | нд | нд | нд | нд | нд | нд | нд | нд | нд | нд | нд | нд | нд | нд | нд | нд | нд | нд | нд | нд | нд | нд | нд | нд | нд | нд | нд | нд | нд | нд | нд | нд | нд | нд | нд | нд | нд | нд | нд | нд | нд | нд | нд | нд | нд | нд | нд | нд | нд | нд | 4.48 | нд | нд | нд | нд | нд | нд | нд | нд | нд | нд | нд | нд
1.2.2.2.2 | Техничесое перевооружение учатска ВЛ 6 кВ фидера "Телецентр" от ПС "Горелое" 220/110/35/6 кВ | K_КЭС_08 | нд | нд | нд | нд | 1.2 | нд | нд | нд | нд | нд | нд | нд | нд | нд | нд | нд | нд | нд | нд | нд | нд | нд | нд | нд | нд | нд | нд | нд | нд | нд | нд | нд | нд | нд | нд | 1.2 | нд | нд | нд | нд | нд | нд | нд | нд | нд | нд | нд | нд | нд | нд | нд | нд | нд | нд | нд | нд | нд | нд | нд | нд | нд | нд | нд | нд | нд | нд | нд | нд | нд | нд | нд | нд | нд | нд | нд | нд | нд | нд | нд | нд | нд | нд | нд | нд | нд | нд | нд | нд | нд | нд | нд | нд | нд | нд | нд | нд | нд | 1.2 | нд | нд | нд | нд | нд | нд | нд | нд | нд | нд | нд | нд
1.2.2.2.3 | Техничесое перевооружение учатска ВЛ 6 кВ фидера "Лесозавод" от ПС "Краснореченск" 35/6 кВ | K_КЭС_09 | нд | нд | нд | нд | 1.1 | нд | нд | нд | нд | нд | нд | нд | нд | нд | нд | нд | нд | нд | нд | нд | нд | нд | нд | нд | нд | нд | нд | нд | нд | нд | нд | нд | нд | нд | нд | 1.1 | нд | нд | нд | нд | нд | нд | нд | нд | нд | нд | нд | нд | нд | нд | нд | нд | нд | нд | нд | нд | нд | нд | нд | нд | нд | нд | нд | нд | нд | нд | нд | нд | нд | нд | нд | нд | нд | нд | нд | нд | нд | нд | нд | нд | нд | нд | нд | нд | нд | нд | нд | нд | нд | нд | нд | нд | нд | нд | нд | нд | нд | 1.1 | нд | нд | нд | нд | нд | нд | нд | нд | нд | нд | нд | нд
1.2.2.2.4 | Техничесое перевооружение учатска ВЛ 6 кВ фидера "ДМС" от ПС "Горелое" 220/110/35/6 кВ | M_КЭС_04 | нд | нд | нд | нд | 2.9 | нд | нд | нд | нд | нд | нд | нд | нд | нд | нд | нд | нд | нд | нд | нд | нд | нд | нд | нд | нд | нд | нд | нд | нд | нд | нд | нд | нд | нд | нд | нд | нд | нд | нд | нд | нд | нд | нд | нд | нд | нд | нд | нд | нд | нд | нд | нд | нд | нд | нд | нд | нд | нд | нд | нд | нд | нд | нд | нд | нд | нд | 2.9 | нд | нд | нд | нд | нд | нд | нд | нд | нд | нд | нд | нд | нд | нд | нд | нд | нд | нд | нд | нд | нд | нд | нд | нд | нд | нд | нд | нд | нд | нд | 2.9 | нд | нд | нд | нд | нд | нд | нд | нд | нд | нд | нд | нд
1.2.2.2.5 | Техничесое перевооружение учатска ВЛ 6 кВ фидера "Поселок" от ПС "Плавзавод" 35/6 кВ | M_КЭС_05 | нд | нд | нд | нд | 2.415 | нд | нд | нд | нд | нд | нд | нд | нд | нд | нд | нд | нд | нд | нд | нд | нд | нд | нд | нд | нд | нд | нд | нд | нд | нд | нд | нд | нд | нд | нд | нд | нд | нд | нд | нд | нд | нд | нд | нд | нд | нд | нд | нд | нд | нд | нд | нд | нд | нд | нд | нд | нд | нд | нд | нд | нд | нд | нд | нд | нд | нд | 2.415 | нд | нд | нд | нд | нд | нд | нд | нд | нд | нд | нд | нд | нд | нд | нд | нд | нд | нд | нд | нд | нд | нд | нд | нд | нд | нд | нд | нд | нд | нд | 2.415 | нд | нд | нд | нд | нд | нд | нд | нд | нд | нд | нд | нд
1.2.2.2.6 | Техничесое перевооружение учатска ВЛ 6 кВ фидера "№ 15" от ПС "Горбуша" 110/35/6 кВ | M_КЭС_06 | нд | нд | нд | нд | 2.6 | нд | нд | нд | нд | нд | нд | нд | нд | нд | нд | нд | нд | нд | нд | нд | нд | нд | нд | нд | нд | нд | нд | нд | нд | нд | нд | нд | нд | нд | нд | нд | нд | нд | нд | нд | нд | нд | нд | нд | нд | нд | нд | нд | нд | нд | нд | нд | нд | нд | нд | нд | нд | нд | нд | нд | нд | нд | нд | нд | нд | нд | 2.6 | нд | нд | нд | нд | нд | нд | нд | нд | нд | нд | нд | нд | нд | нд | нд | нд | нд | нд | нд | нд | нд | нд | нд | нд | нд | нд | нд | нд | нд | нд | 2.6 | нд | нд | нд | нд | нд | нд | нд | нд | нд | нд | нд | нд
1.2.2.2.7 | Техничесое перевооружение учатска ВЛ 6 кВ фидера "Насосная" от ПС "Горелое" 220/110/35/6 кВ | M_КЭС_07 | нд | нд | нд | нд | 1.4 | нд | нд | нд | нд | нд | нд | нд | нд | нд | нд | нд | нд | нд | нд | нд | нд | нд | нд | нд | нд | нд | нд | нд | нд | нд | нд | нд | нд | нд | нд | нд | нд | нд | нд | нд | нд | нд | нд | нд | нд | нд | нд | нд | нд | нд | нд | нд | нд | нд | нд | нд | нд | нд | нд | нд | нд | нд | нд | нд | нд | нд | 1.4 | нд | нд | нд | нд | нд | нд | нд | нд | нд | нд | нд | нд | нд | нд | нд | нд | нд | нд | нд | нд | нд | нд | нд | нд | нд | нд | нд | нд | нд | нд | 1.4 | нд | нд | нд | нд | нд | нд | нд | нд | нд | нд | нд | нд
1.2.2.2.8 | Техничесое перевооружение учатска ВЛ 6 кВ фидера "№ 34" от ПС "Горбуша" 110/35/6 кВ | M_КЭС_08 | нд | нд | нд | нд | 0.46 | нд | нд | нд | нд | нд | нд | нд | нд | нд | нд | нд | нд | нд | нд | нд | нд | нд | нд | нд | нд | нд | нд | нд | нд | нд | нд | нд | нд | нд | нд | нд | нд | нд | нд | нд | нд | нд | нд | нд | нд | нд | нд | нд | нд | нд | нд | нд | нд | нд | нд | нд | нд | нд | нд | нд | нд | нд | нд | нд | нд | нд | 0.46 | нд | нд | нд | нд | нд | нд | нд | нд | нд | нд | нд | нд | нд | нд | нд | нд | нд | нд | нд | нд | нд | нд | нд | нд | нд | нд | нд | нд | нд | нд | 0.46 | нд | нд | нд | нд | нд | нд | нд | нд | нд | нд | нд | нд
1.2.2.2.9 | Техничесое перевооружение учатска ВЛ 6 кВ фидера "№ 7" от ПС "Горбуша" 110/35/6 кВ | N_КЭС_06 | нд | нд | нд | нд | 1.67 | нд | нд | нд | нд | нд | нд | нд | нд | нд | нд | нд | нд | нд | нд | нд | нд | нд | нд | нд | нд | нд | нд | нд | нд | нд | нд | нд | нд | нд | нд | нд | нд | нд | нд | нд | нд | нд | нд | нд | нд | нд | нд | нд | нд | нд | нд | нд | нд | нд | нд | нд | нд | нд | нд | нд | нд | нд | нд | нд | нд | нд | нд | нд | нд | нд | нд | нд | нд | нд | нд | нд | нд | нд | нд | нд | нд | нд | 1.67 | нд | нд | нд | нд | нд | нд | нд | нд | нд | нд | нд | нд | нд | нд | 1.67 | нд | нд | нд | нд | нд | нд | нд | нд | нд | нд | нд | нд
1.2.2.2.10 | Техничесое перевооружение учатска ВЛ 6 кВ фидера "Нижний склад" от ПС "Тайга" 35/6 кВ | N_КЭС_07 | нд | нд | нд | нд | 3.08 | нд | нд | нд | нд | нд | нд | нд | нд | нд | нд | нд | нд | нд | нд | нд | нд | нд | нд | нд | нд | нд | нд | нд | нд | нд | нд | нд | нд | нд | нд | нд | нд | нд | нд | нд | нд | нд | нд | нд | нд | нд | нд | нд | нд | нд | нд | нд | нд | нд | нд | нд | нд | нд | нд | нд | нд | нд | нд | нд | нд | нд | нд | нд | нд | нд | нд | нд | нд | нд | нд | нд | нд | нд | нд | нд | нд | нд | 3.08 | нд | нд | нд | нд | нд | нд | нд | нд | нд | нд | нд | нд | нд | нд | 3.08 | нд | нд | нд | нд | нд | нд | нд | нд | нд | нд | нд | нд
1.2.2.2.11 | Техничесое перевооружение учатска ВЛ 6 кВ фидера "1-й Советский" от ПС "Фабричная" 35/6 кВ | N_КЭС_08 | нд | нд | нд | нд | 1.865 | нд | нд | нд | нд | нд | нд | нд | нд | нд | нд | нд | нд | нд | нд | нд | нд | нд | нд | нд | нд | нд | нд | нд | нд | нд | нд | нд | нд | нд | нд | нд | нд | нд | нд | нд | нд | нд | нд | нд | нд | нд | нд | нд | нд | нд | нд | нд | нд | нд | нд | нд | нд | нд | нд | нд | нд | нд | нд | нд | нд | нд | нд | нд | нд | нд | нд | нд | нд | нд | нд | нд | нд | нд | нд | нд | нд | нд | 1.865 | нд | нд | нд | нд | нд | нд | нд | нд | нд | нд | нд | нд | нд | нд | 1.865 | нд | нд | нд | нд | нд | нд | нд | нд | нд | нд | нд | нд
1.2.2.2.12 | Техничесое перевооружение учатска ВЛ 6 кВ фидера "Хлебзавод" от ПС "Фабричная" 35/6 кВ | N_КЭС_09 | нд | нд | нд | нд | 0.16 | нд | нд | нд | нд | нд | нд | нд | нд | нд | нд | нд | нд | нд | нд | нд | нд | нд | нд | нд | нд | нд | нд | нд | нд | нд | нд | нд | нд | нд | нд | нд | нд | нд | нд | нд | нд | нд | нд | нд | нд | нд | нд | нд | нд | нд | нд | нд | нд | нд | нд | нд | нд | нд | нд | нд | нд | нд | нд | нд | нд | нд | нд | нд | нд | нд | нд | нд | нд | нд | нд | нд | нд | нд | нд | нд | нд | нд | 0.16 | нд | нд | нд | нд | нд | нд | нд | нд | нд | нд | нд | нд | нд | нд | 0.16 | нд | нд | нд | нд | нд | нд | нд | нд | нд | нд | нд | нд
1.2.3 | Развитие и модернизация учета электрической энергии (мощности), всего, в том числе: | нд | нд | нд | нд | нд | нд | нд | 1386 | нд | нд | нд | нд | нд | нд | нд | нд | нд | нд | нд | нд | нд | нд | нд | 160 | нд | нд | нд | нд | нд | нд | нд | нд | нд | нд | нд | нд | нд | нд | 330 | нд | нд | нд | нд | нд | нд | нд | нд | нд | нд | нд | нд | нд | нд | 306 | нд | нд | нд | нд | нд | нд | нд | нд | нд | нд | нд | нд | нд | нд | нд | 329 | нд | нд | нд | нд | нд | нд | нд | нд | нд | нд | нд | нд | нд | нд | нд | 261 | нд | нд | нд | нд | нд | нд | нд | нд | нд | нд | нд | нд | нд | нд | 1386 | нд | нд | нд | нд | нд | нд | нд | нд | нд | нд
1.2.3.1 | «Установка приборов учета, класс напряжения 0,22 (0,4) кВ, всего, в том числе:» | нд | 0 | нд | нд | нд | 0 | нд | 1386 | 0 | нд | нд | нд | нд | нд | нд | нд | нд | нд | нд | нд | нд | нд | нд | 160 | нд | нд | нд | нд | нд | нд | нд | нд | нд | нд | нд | нд | нд | нд | 330 | нд | нд | нд | нд | нд | нд | нд | нд | нд | нд | нд | нд | нд | нд | 306 | нд | нд | нд | нд | нд | нд | нд | нд | нд | нд | нд | нд | нд | нд | нд | 329 | нд | нд | нд | нд | нд | нд | нд | нд | нд | нд | нд | нд | нд | нд | нд | 261 | нд | нд | нд | нд | нд | нд | нд | нд | нд | нд | нд | нд | нд | нд | 1386 | нд | нд | нд | нд | нд | нд | нд | нд | нд | нд
1.2.3.1.1 | Установка интеллектуальной системы учёта электрической энергии потребителей 0,22 (0,4) кВ | J_КЭС_09 | нд | нд | нд | нд | нд | нд | 770 | нд | нд | нд | нд | нд | нд | нд | нд | нд | нд | нд | нд | нд | нд | нд | 160 | нд | нд | нд | нд | нд | нд | нд | нд | нд | нд | нд | нд | нд | нд | 160 | нд | нд | нд | нд | нд | нд | нд | нд | нд | нд | нд | нд | нд | нд | 160 | нд | нд | нд | нд | нд | нд | нд | нд | нд | нд | нд | нд | нд | нд | нд | 160 | нд | нд | нд | нд | нд | нд | нд | нд | нд | нд | нд | нд | нд | нд | нд | 130 | нд | нд | нд | нд | нд | нд | нд | нд | нд | нд | нд | нд | нд | нд | 770 | нд | нд | нд | нд | нд | нд | нд | нд | нд | нд
1.2.3.1.2 | Создание интеллектуальной системы учета электрической энергии | K_КЭС_10 | нд | нд | нд | нд | нд | нд | 170 | нд | нд | нд | нд | нд | нд | нд | нд | нд | нд | нд | нд | нд | нд | нд | нд | нд | нд | нд | нд | нд | нд | нд | нд | нд | нд | нд | нд | нд | нд | 170 | нд | нд | нд | нд | нд | нд | нд | нд | нд | нд | нд | нд | нд | нд | нд | нд | нд | нд | нд | нд | нд | нд | нд | нд | нд | нд | нд | нд | нд | нд | нд | нд | нд | нд | нд | нд | нд | нд | нд | нд | нд | нд | нд | нд | нд | нд | нд | нд | нд | нд | нд | нд | нд | нд | нд | нд | нд | нд | нд | нд | нд | 170 | нд | нд | нд | нд | нд | нд | нд | нд | нд | нд
1.2.3.1.3 | Создание интеллектуальной системы учета электрической энергии | L_КЭС_09 | нд | нд | нд | нд | нд | нд | 146 | нд | нд | нд | нд | нд | нд | нд | нд | нд | нд | нд | нд | нд | нд | нд | нд | нд | нд | нд | нд | нд | нд | нд | нд | нд | нд | нд | нд | нд | нд | нд | нд | нд | нд | нд | нд | нд | нд | нд | нд | нд | нд | нд | нд | нд | 146 | нд | нд | нд | нд | нд | нд | нд | нд | нд | нд | нд | нд | нд | нд | нд | нд | нд | нд | нд | нд | нд | нд | нд | нд | нд | нд | нд | нд | нд | нд | нд | нд | нд | нд | нд | нд | нд | нд | нд | нд | нд | нд | нд | нд | нд | нд | 146 | нд | нд | нд | нд | нд | нд | нд | нд | нд | нд
1.2.3.1.4 | Создание интеллектуальной системы учета электрической энергии | M_КЭС_09 | нд | нд | нд | нд | нд | нд | 169 | нд | нд | нд | нд | нд | нд | нд | нд | нд | нд | нд | нд | нд | нд | нд | нд | нд | нд | нд | нд | нд | нд | нд | нд | нд | нд | нд | нд | нд | нд | нд | нд | нд | нд | нд | нд | нд | нд | нд | нд | нд | нд | нд | нд | нд | нд | нд | нд | нд | нд | нд | нд | нд | нд | нд | нд | нд | нд | нд | нд | нд | 169 | нд | нд | нд | нд | нд | нд | нд | нд | нд | нд | нд | нд | нд | нд | нд | нд | нд | нд | нд | нд | нд | нд | нд | нд | нд | нд | нд | нд | нд | нд | 169 | нд | нд | нд | нд | нд | нд | нд | нд | нд | нд
1.2.3.1.5 | Создание интеллектуальной системы учета электрической энергии | N_КЭС_10 | нд | нд | нд | нд | нд | нд | 131 | нд | нд | нд | нд | нд | нд | нд | нд | нд | нд | нд | нд | нд | нд | нд | нд | нд | нд | нд | нд | нд | нд | нд | нд | нд | нд | нд | нд | нд | нд | нд | нд | нд | нд | нд | нд | нд | нд | нд | нд | нд | нд | нд | нд | нд | нд | нд | нд | нд | нд | нд | нд | нд | нд | нд | нд | нд | нд | нд | нд | нд | нд | нд | нд | нд | нд | нд | нд | нд | нд | нд | нд | нд | нд | нд | нд | нд | 131 | нд | нд | нд | нд | нд | нд | нд | нд | нд | нд | нд | нд | нд | нд | 131 | нд | нд | нд | нд | нд | нд | нд | нд | нд | нд
1.4 | Прочее новое строительство объектов электросетевого хозяйства, всего, в том числе: | нд | 0.5 | нд | нд | нд | 0.32 | нд | 0 | 0 | нд | нд | нд | нд | нд | нд | нд | нд | 0.25 | нд | нд | нд | 0.32 | нд | нд | нд | нд | нд | нд | нд | нд | нд | нд | 0.25 | нд | нд | нд | 0 | нд | 0 | 0 | нд | нд | нд | нд | нд | нд | нд | 0 | нд | нд | нд | 0 | нд | 0 | 0 | нд | нд | нд | нд | нд | нд | нд | нд | 0 | 0 | 0 | 0 | 0 | 0 | 0 | 0 | нд | нд | нд | нд | нд | нд | нд | нд | 0 | 0 | 0 | 0 | 0 | 0 | 0 | 0 | нд | нд | нд | нд | нд | нд | нд | 0.5 | 0 | 0 | 0 | 0.32 | 0 | 0 | 0 | нд | нд | нд | нд | нд | нд | нд | нд | нд
1.4.1. | Строительство СТП 250 кВА на ул. Речная с. Михайловка | J_КЭС_11 | 0.25 | нд | нд | нд | нд | нд | нд | нд | нд | нд | нд | нд | нд | нд | нд | нд | 0.25 | нд | нд | нд | нд | нд | нд | нд | нд | нд | нд | нд | нд | нд | нд | нд | нд | нд | нд | нд | нд | нд | нд | нд | нд | нд | нд | нд | нд | нд | нд | нд | нд | нд | нд | нд | нд | нд | нд | нд | нд | нд | нд | нд | нд | нд | нд | нд | нд | нд | нд | нд | нд | нд | нд | нд | нд | нд | нд | нд | нд | нд | нд | нд | нд | нд | нд | нд | нд | нд | нд | нд | нд | нд | нд | нд | нд | 0.25 | нд | нд | нд | нд | нд | нд | нд | нд | нд | нд | нд | нд | нд | нд | нд | нд
1.4.2. | Строительство КЛ-0,4кВ от ЗТП № 3 до школы с. Михайловка (кабельная линия 0,4кВ школа) | J_КЭС_12 | нд | нд | нд | нд | 0.32 | нд | нд | нд | нд | нд | нд | нд | нд | нд | нд | нд | нд | нд | нд | нд | 0.32 | нд | нд | нд | нд | нд | нд | нд | нд | нд | нд | нд | нд | нд | нд | нд | нд | нд | нд | нд | нд | нд | нд | нд | нд | нд | нд | нд | нд | нд | нд | нд | нд | нд | нд | нд | нд | нд | нд | нд | нд | нд | нд | нд | нд | нд | нд | нд | нд | нд | нд | нд | нд | нд | нд | нд | нд | нд | нд | нд | нд | нд | нд | нд | нд | нд | нд | нд | нд | нд | нд | нд | нд | нд | нд | нд | нд | 0.32 | нд | нд | нд | нд | нд | нд | нд | нд | нд | нд | нд | нд
1.4.3. | Строительство СТП 250 кВА на ул. Строительная с. Михайловка | K_КЭС_11 | 0.25 | нд | нд | нд | нд | нд | нд | нд | нд | нд | нд | нд | нд | нд | нд | нд | нд | нд | нд | нд | нд | нд | нд | нд | нд | нд | нд | нд | нд | нд | нд | 0.25 | нд | нд | нд | нд | нд | нд | нд | нд | нд | нд | нд | нд | нд | нд | нд | нд | нд | нд | нд | нд | нд | нд | нд | нд | нд | нд | нд | нд | нд | нд | нд | нд | нд | нд | нд | нд | нд | нд | нд | нд | нд | нд | нд | нд | нд | нд | нд | нд | нд | нд | нд | нд | нд | нд | нд | нд | нд | нд | нд | нд | нд | 0.25 | нд | нд | нд | нд | нд | нд | нд | нд | нд | нд | нд | нд | нд | нд | нд | нд
1.6 | Прочие инвестиционные проекты, всего, в том числе: | нд | 0 | нд | нд | нд | 0 | нд | 0 | 14 | нд | нд | нд | нд | нд | нд | нд | нд | нд | нд | нд | нд | нд | нд | нд | 3 | нд | нд | нд | нд | нд | нд | нд | нд | нд | нд | нд | нд | нд | нд | 3 | нд | нд | нд | нд | нд | нд | нд | нд | нд | нд | нд | нд | нд | нд | 3 | нд | нд | нд | нд | нд | нд | нд | нд | нд | нд | нд | нд | нд | нд | нд | 1 | нд | нд | нд | нд | нд | нд | нд | нд | нд | нд | нд | нд | нд | нд | нд | 4 | нд | нд | нд | нд | нд | нд | нд | нд | нд | нд | нд | нд | нд | нд | 14 | нд | нд | нд | нд | нд | нд | нд | нд | нд
1.6.1 | Автогидроподьемник Садко Next | J_КЭС_13 | нд | нд | нд | нд | нд | нд | нд | 1 | нд | нд | нд | нд | нд | нд | нд | нд | нд | нд | нд | нд | нд | нд | нд | 1 | нд | нд | нд | нд | нд | нд | нд | нд | нд | нд | нд | нд | нд | нд | нд | нд | нд | нд | нд | нд | нд | нд | нд | нд | нд | нд | нд | нд | нд | нд | нд | нд | нд | нд | нд | нд | нд | нд | нд | нд | нд | нд | нд | нд | нд | нд | нд | нд | нд | нд | нд | нд | нд | нд | нд | нд | нд | нд | нд | нд | нд | нд | нд | нд | нд | нд | нд | нд | нд | нд | нд | нд | нд | нд | нд | нд | 1 | нд | нд | нд | нд | нд | нд | нд | нд | нд
1.6.2 | Автомобиль УАЗ Патриот | K_КЭС_12 | нд | нд | нд | нд | нд | нд | нд | 1 | нд | нд | нд | нд | нд | нд | нд | нд | нд | нд | нд | нд | нд | нд | нд | нд | нд | нд | нд | нд | нд | нд | нд | нд | нд | нд | нд | нд | нд | нд | 1 | нд | нд | нд | нд | нд | нд | нд | нд | нд | нд | нд | нд | нд | нд | нд | нд | нд | нд | нд | нд | нд | нд | нд | нд | нд | нд | нд | нд | нд | нд | нд | нд | нд | нд | нд | нд | нд | нд | нд | нд | нд | нд | нд | нд | нд | нд | нд | нд | нд | нд | нд | нд | нд | нд | нд | нд | нд | нд | нд | нд | нд | 1 | нд | нд | нд | нд | нд | нд | нд | нд | нд
1.6.3 | Автомобиль Mitsubishi Delica D:5 | K_КЭС_13 | нд | нд | нд | нд | нд | нд | нд | 1 | нд | нд | нд | нд | нд | нд | нд | нд | нд | нд | нд | нд | нд | нд | нд | нд | нд | нд | нд | нд | нд | нд | нд | нд | нд | нд | нд | нд | нд | нд | 1 | нд | нд | нд | нд | нд | нд | нд | нд | нд | нд | нд | нд | нд | нд | нд | нд | нд | нд | нд | нд | нд | нд | нд | нд | нд | нд | нд | нд | нд | нд | нд | нд | нд | нд | нд | нд | нд | нд | нд | нд | нд | нд | нд | нд | нд | нд | нд | нд | нд | нд | нд | нд | нд | нд | нд | нд | нд | нд | нд | нд | нд | 1 | нд | нд | нд | нд | нд | нд | нд | нд | нд
1.6.4 | Автомобиль УАЗ Фермер | L_КЭС_11 | нд | нд | нд | нд | нд | нд | нд | 1 | нд | нд | нд | нд | нд | нд | нд | нд | нд | нд | нд | нд | нд | нд | нд | нд | нд | нд | нд | нд | нд | нд | нд | нд | нд | нд | нд | нд | нд | нд | нд | нд | нд | нд | нд | нд | нд | нд | нд | нд | нд | нд | нд | нд | нд | 1 | нд | нд | нд | нд | нд | нд | нд | нд | нд | нд | нд | нд | нд | нд | нд | нд | нд | нд | нд | нд | нд | нд | нд | нд | нд | нд | нд | нд | нд | нд | нд | нд | нд | нд | нд | нд | нд | нд | нд | нд | нд | нд | нд | нд | нд | нд | 1 | нд | нд | нд | нд | нд | нд | нд | нд | нд
1.6.5 | Мобильный измельчитель веток DH - 40 | N_КЭС_11 | нд | нд | нд | нд | нд | нд | нд | 1 | нд | нд | нд | нд | нд | нд | нд | нд | нд | нд | нд | нд | нд | нд | нд | нд | нд | нд | нд | нд | нд | нд | нд | нд | нд | нд | нд | нд | нд | нд | нд | нд | нд | нд | нд | нд | нд | нд | нд | нд | нд | нд | нд | нд | нд | нд | нд | нд | нд | нд | нд | нд | нд | нд | нд | нд | нд | нд | нд | нд | нд | нд | нд | нд | нд | нд | нд | нд | нд | нд | нд | нд | нд | нд | нд | нд | нд | 1 | нд | нд | нд | нд | нд | нд | нд | нд | нд | нд | нд | нд | нд | нд | 1 | нд | нд | нд | нд | нд | нд | нд | нд | нд
1.6.6 | Спец. Техника Автовышка | J_КЭС_14 | нд | нд | нд | нд | нд | нд | нд | 1 | нд | нд | нд | нд | нд | нд | нд | нд | нд | нд | нд | нд | нд | нд | нд | 1 | нд | нд | нд | нд | нд | нд | нд | нд | нд | нд | нд | нд | нд | нд | нд | нд | нд | нд | нд | нд | нд | нд | нд | нд | нд | нд | нд | нд | нд | нд | нд | нд | нд | нд | нд | нд | нд | нд | нд | нд | нд | нд | нд | нд | нд | нд | нд | нд | нд | нд | нд | нд | нд | нд | нд | нд | нд | нд | нд | нд | нд | нд | нд | нд | нд | нд | нд | нд | нд | нд | нд | нд | нд | нд | нд | нд | 1 | нд | нд | нд | нд | нд | нд | нд | нд | нд
1.6.7 | Гусеничный Экскаватор | J_КЭС_15 | нд | нд | нд | нд | нд | нд | нд | 1 | нд | нд | нд | нд | нд | нд | нд | нд | нд | нд | нд | нд | нд | нд | нд | 1 | нд | нд | нд | нд | нд | нд | нд | нд | нд | нд | нд | нд | нд | нд | нд | нд | нд | нд | нд | нд | нд | нд | нд | нд | нд | нд | нд | нд | нд | нд | нд | нд | нд | нд | нд | нд | нд | нд | нд | нд | нд | нд | нд | нд | нд | нд | нд | нд | нд | нд | нд | нд | нд | нд | нд | нд | нд | нд | нд | нд | нд | нд | нд | нд | нд | нд | нд | нд | нд | нд | нд | нд | нд | нд | нд | нд | 1 | нд | нд | нд | нд | нд | нд | нд | нд | нд
1.6.8 | Спец. Техника манипулятор | K_КЭС_14 | нд | нд | нд | нд | нд | нд | нд | 1 | нд | нд | нд | нд | нд | нд | нд | нд | нд | нд | нд | нд | нд | нд | нд | нд | нд | нд | нд | нд | нд | нд | нд | нд | нд | нд | нд | нд | нд | нд | 1 | нд | нд | нд | нд | нд | нд | нд | нд | нд | нд | нд | нд | нд | нд | нд | нд | нд | нд | нд | нд | нд | нд | нд | нд | нд | нд | нд | нд | нд | нд | нд | нд | нд | нд | нд | нд | нд | нд | нд | нд | нд | нд | нд | нд | нд | нд | нд | нд | нд | нд | нд | нд | нд | нд | нд | нд | нд | нд | нд | нд | нд | 1 | нд | нд | нд | нд | нд | нд | нд | нд | нд
1.6.9 | Спец. Техника Ямобур-кран | L_КЭС_12 | нд | нд | нд | нд | нд | нд | нд | 1 | нд | нд | нд | нд | нд | нд | нд | нд | нд | нд | нд | нд | нд | нд | нд | нд | нд | нд | нд | нд | нд | нд | нд | нд | нд | нд | нд | нд | нд | нд | нд | нд | нд | нд | нд | нд | нд | нд | нд | нд | нд | нд | нд | нд | нд | 1 | нд | нд | нд | нд | нд | нд | нд | нд | нд | нд | нд | нд | нд | нд | нд | нд | нд | нд | нд | нд | нд | нд | нд | нд | нд | нд | нд | нд | нд | нд | нд | нд | нд | нд | нд | нд | нд | нд | нд | нд | нд | нд | нд | нд | нд | нд | 1 | нд | нд | нд | нд | нд | нд | нд | нд | нд
1.6.10 | Спец. Техника эксковатор гидромолот | L_КЭС_13 | нд | нд | нд | нд | нд | нд | нд | 1 | нд | нд | нд | нд | нд | нд | нд | нд | нд | нд | нд | нд | нд | нд | нд | нд | нд | нд | нд | нд | нд | нд | нд | нд | нд | нд | нд | нд | нд | нд | нд | нд | нд | нд | нд | нд | нд | нд | нд | нд | нд | нд | нд | нд | нд | 1 | нд | нд | нд | нд | нд | нд | нд | нд | нд | нд | нд | нд | нд | нд | нд | нд | нд | нд | нд | нд | нд | нд | нд | нд | нд | нд | нд | нд | нд | нд | нд | нд | нд | нд | нд | нд | нд | нд | нд | нд | нд | нд | нд | нд | нд | нд | 1 | нд | нд | нд | нд | нд | нд | нд | нд | нд
1.6.11 | Автовышка Газон Next | M_КЭС_10 | нд | нд | нд | нд | нд | нд | нд | 1 | нд | нд | нд | нд | нд | нд | нд | нд | нд | нд | нд | нд | нд | нд | нд | нд | нд | нд | нд | нд | нд | нд | нд | нд | нд | нд | нд | нд | нд | нд | нд | нд | нд | нд | нд | нд | нд | нд | нд | нд | нд | нд | нд | нд | нд | нд | нд | нд | нд | нд | нд | нд | нд | нд | нд | нд | нд | нд | нд | нд | нд | 1 | нд | нд | нд | нд | нд | нд | нд | нд | нд | нд | нд | нд | нд | нд | нд | нд | нд | нд | нд | нд | нд | нд | нд | нд | нд | нд | нд | нд | нд | нд | 1 | нд | нд | нд | нд | нд | нд | нд | нд | нд
1.6.12 | Спец. Техника самосвал | N_КЭС_12 | нд | нд | нд | нд | нд | нд | нд | 1 | нд | нд | нд | нд | нд | нд | нд | нд | нд | нд | нд | нд | нд | нд | нд | нд | нд | нд | нд | нд | нд | нд | нд | нд | нд | нд | нд | нд | нд | нд | нд | нд | нд | нд | нд | нд | нд | нд | нд | нд | нд | нд | нд | нд | нд | нд | нд | нд | нд | нд | нд | нд | нд | нд | нд | нд | нд | нд | нд | нд | нд | нд | нд | нд | нд | нд | нд | нд | нд | нд | нд | нд | нд | нд | нд | нд | нд | 1 | нд | нд | нд | нд | нд | нд | нд | нд | нд | нд | нд | нд | нд | нд | 1 | нд | нд | нд | нд | нд | нд | нд | нд | нд
1.6.13 | Приобретение спец.техники (автомобиль бортовой) | N_КЭС_13 | нд | нд | нд | нд | нд | нд | нд | 1 | нд | нд | нд | нд | нд | нд | нд | нд | нд | нд | нд | нд | нд | нд | нд | нд | нд | нд | нд | нд | нд | нд | нд | нд | нд | нд | нд | нд | нд | нд | нд | нд | нд | нд | нд | нд | нд | нд | нд | нд | нд | нд | нд | нд | нд | нд | нд | нд | нд | нд | нд | нд | нд | нд | нд | нд | нд | нд | нд | нд | нд | нд | нд | нд | нд | нд | нд | нд | нд | нд | нд | нд | нд | нд | нд | нд | нд | 1 | нд | нд | нд | нд | нд | нд | нд | нд | нд | нд | нд | нд | нд | нд | 1 | нд | нд | нд | нд | нд | нд | нд | нд | нд
1.6.14 | Приобретение спец.техники (автомобиль Hunter Plus) | N_КЭС_14 | нд | нд | нд | нд | нд | нд | нд | 1 | нд | нд | нд | нд | нд | нд | нд | нд | нд | нд | нд | нд | нд | нд | нд | нд | нд | нд | нд | нд | нд | нд | нд | нд | нд | нд | нд | нд | нд | нд | нд | нд | нд | нд | нд | нд | нд | нд | нд | нд | нд | нд | нд | нд | нд | нд | нд | нд | нд | нд | нд | нд | нд | нд | нд | нд | нд | нд | нд | нд | нд | нд | нд | нд | нд | нд | нд | нд | нд | нд | нд | нд | нд | нд | нд | нд | нд | 1 | нд | нд | нд | нд | нд | нд | нд | нд | нд | нд | нд | нд | нд | нд | 1 | нд | нд | нд | нд | нд | нд | нд | нд | нд

## Ф9
Форма 9. Краткое описание инвестиционной программы. Показатели энергетической эффективности
Инвестиционная программа АО "Коммунэлектросервис"
полное наименование субъекта электроэнергетики
Год раскрытия информации: 2024 год
______________________________________________________________________________________________________________________________________________________________________________________________________________
реквизиты решения уполномоченного органа исполнительной власти, утвердившего требования к программам в области энергосбережения и повышения энергетической эффективности организаций, осуществляющих регулируемые виды деятельности
Номер группы инвести-ционных проектов | Наименование инвестиционного проекта (группы инвестиционных проектов) | Идентификатор инвестиционного проекта | Плановые значения показателей энергетической эффективности строящихся (реконструируемых, приобретаемых) объектов (показатели энергетической эффективности объектов, предусмотренные требованиями к программам в области энергосбережения и повышения энергетической эффективности, установленными уполномоченным органом исполнительной власти) | [6 empty] | Примечание
|  |  | Наименование показателя энергетической эффективности, единицы измерения |  |  | Наименование показателя энергетической эффективности, единицы измерения |  |  | …
|  |  | Наименование вида объекта (оборудования, группы оборудования) | Наименование вида объекта (оборудования, группы оборудования) | … | Наименование вида объекта (оборудования, группы оборудования) | Наименование вида объекта (оборудования, группы оборудования) | … | …
1 | 2 | 3 | 4.1.1 | 4.1.2 | 4.1. … | 4.2.1 | 4.2.2 | 4.2. … | 4. … | 5
0 | ВСЕГО по инвестиционной программе, в том числе: | нд | нд | нд | нд | нд | нд | нд | нд | нд
0.1 | Технологическое присоединение, всего | нд | нд | нд | нд | нд | нд | нд | нд | нд
0.2 | Реконструкция, модернизация, техническое перевооружение, всего | нд | нд | нд | нд | нд | нд | нд | нд | нд
0.3 | Инвестиционные проекты, реализация которых обуславливается схемами и программами перспективного развития электроэнергетики, всего | нд | нд | нд | нд | нд | нд | нд | нд | нд
0.4 | Прочее новое строительство объектов электросетевого хозяйства, всего | нд | нд | нд | нд | нд | нд | нд | нд | нд
0.6 | Прочие инвестиционные проекты, всего |  | нд | нд | нд | нд | нд | нд | нд | нд
1 | Приморский край | нд | нд | нд | нд | нд | нд | нд | нд | нд
1.2 | Реконструкция, модернизация, техническое перевооружение всего, в том числе: |  | нд | нд | нд | нд | нд | нд | нд | нд
1.2.1 | Реконструкция, модернизация, техническое перевооружение трансформаторных и иных подстанций, распределительных пунктов, всего, в том числе: | нд | нд | нд | нд | нд | нд | нд | нд | нд
1.2.1.1 | Реконструкция трансформаторных и иных подстанций, всего, в том числе: | нд | нд | нд | нд | нд | нд | нд | нд | нд
1.2.1.1.1 | Установка РП-10кВ в районе ПС Казармы | K_КЭС_01 | нд | нд | нд | нд | нд | нд | нд | нд
1.2.1.1.2 | Реконструкция ЗТП № 13 пгт. Новошахтинский | K_КЭС_02 | нд | нд | нд | нд | нд | нд | нд | нд
1.2.1.1.3 | Реконструкция ЗТП № 15 пгт. Новошахтинский | N_КЭС_01 | нд | нд | нд | нд | нд | нд | нд | нд
1.2.1.2 | Модернизация, техническое перевооружение трансформаторных и иных подстанций, распределительных пунктов, всего, в том числе: | нд | нд | нд | нд | нд | нд | нд | нд | нд
1.2.1.2.1 | Замена устаревших и физически изношеных комплектных трансформатоных подстанций наружного исполнения типа КТПН | J_КЭС_01 | нд | нд | нд | нд | нд | нд | нд | нд
1.2.1.2.2 | Замена устаревших и физически изношенных иловых трансформаторов проработавших более 25 лет | J_КЭС_02 | нд | нд | нд | нд | нд | нд | нд | нд
1.2.2 | Реконструкция, модернизация, техническое перевооружение линий электропередачи, всего, в том числе: | нд | нд | нд | нд | нд | нд | нд | нд | нд
1.2.2.1 | Реконструкция линий электропередачи, всего, в том числе: | нд | нд | нд | нд | нд | нд | нд | нд | нд
1.2.2.1.1 | Реконструкция участка ВЛ-6 кВ фидера "Телевышка" от от ПС "Рудник" 35/6 кВ | J_КЭС_03 | нд | нд | нд | нд | нд | нд | нд | нд
1.2.2.1.2 | Реконструкция участка ВЛ-6 кВ фидера "1-й Советский" от от ПС "Фабричная" 35/6 кВ | J_КЭС_04 | нд | нд | нд | нд | нд | нд | нд | нд
1.2.2.1.3 | Прокладка новой КЛ 0,4 кВ от ТП № 25 до ВРУ домов по адресу: г. Дальнегорск, ул. Инженерная 5, Инженерная 7. | J_КЭС_06 | нд | нд | нд | нд | нд | нд | нд | нд
1.2.2.1.4 | Реконструкция КЛ-6 от РТП-65 до точки врезки в сторону ПС "Бурная" Ф.201, ф.310 | J_КЭС_07 | нд | нд | нд | нд | нд | нд | нд | нд
1.2.2.1.5 | Реконструкция участка ВЛ 0,4 кВ по ул. Партизанская,41-68 в с. Анисимовка Шкотовского района | J_КЭС_08 | нд | нд | нд | нд | нд | нд | нд | нд
1.2.2.1.6 | Реконструкция участка ВЛ-6 кВ фидера "Пески" от ГРУ № 156 | K_КЭС_03 | нд | нд | нд | нд | нд | нд | нд | нд
1.2.2.1.7 | Реконструкция участка ВЛ-6 кВ фидера "ДЭС" от ПС "Краснореченск" 35/6 кВ | K_КЭС_04 | нд | нд | нд | нд | нд | нд | нд | нд
1.2.2.1.8 | Реконструкция КЛ-6 от КТПН-4387 до КТПН-4385 | K_КЭС_05 | нд | нд | нд | нд | нд | нд | нд | нд
1.2.2.1.9 | Реконструкция участка ВЛ-6 кВ фидера "мономахово" от ПС "Плавзавод" 110/35/6 кВ | L_КЭС_02 | нд | нд | нд | нд | нд | нд | нд | нд
1.2.2.1.10 | Реконструкция участка ВЛ-0,4 кВ фидера "Дачный" от КТПН № 104 | L_КЭС_03 | нд | нд | нд | нд | нд | нд | нд | нд
1.2.2.1.11 | Реконструкция участка ВЛ-6 кВ фидера "Васьково" от ПС "Плавзавод" 110/35/6 кВ | L_КЭС_04 | нд | нд | нд | нд | нд | нд | нд | нд
1.2.2.1.12 | Реконструкция ВЛ-6кВ от ПС "Горностай" Ф.5 до ТП-873 | L_КЭС_05 | нд | нд | нд | нд | нд | нд | нд | нд
1.2.2.1.13 | Реконструкция КЛ-10кВ ЖК Формат | L_КЭС_06 | нд | нд | нд | нд | нд | нд | нд | нд
1.2.2.1.14 | Реконструкция КЛ-10кВ ЖК Формат, РП-10кВ | M_КЭС_01 | нд | нд | нд | нд | нд | нд | нд | нд
1.2.2.1.15 | Реконструкция участка ВЛ-6 кВ фидера "Пограничная" от ПС "Плавзавод" 110/35/6 кВ | N_КЭС_02 | нд | нд | нд | нд | нд | нд | нд | нд
1.2.2.1.16 | Реконструкция участка ВЛ-6 кВ фидера "Дачный" от ПС "Садовый Рудник" 35/6 кВ | N_КЭС_03 | нд | нд | нд | нд | нд | нд | нд | нд
1.2.2.1.17 | Реконструкция КЛ-6 от ПС Мингородок ф.12,23 до КТП Сабанеева | N_КЭС_04 | нд | нд | нд | нд | нд | нд | нд | нд
1.2.2.1.18 | Реконструкция ВЛ-0,4 кВ от ЗТП № 54 по ул. Строительная с. Михайловка (ВЛ 60 лет Досааф,Строит,Мелиорат) | K_КЭС_06 | нд | нд | нд | нд | нд | нд | нд | нд
1.2.2.1.19 | Реконструкция ВЛ-0,4 кВ от ЗТП № 54 по ул. 60 лет ДОСААФ с. Михайловка (ВЛ 60лет ДОСААФ) | L_КЭС_07 | нд | нд | нд | нд | нд | нд | нд | нд
1.2.2.1.20 | Реконструкция фрагмента Ф 6 кВ № 6 п-с 110/6 "ЖБИ-130" с. Михайловка (п/с 110-6 ЖБИ- Бакарасьев) | M_КЭС_03 | нд | нд | нд | нд | нд | нд | нд | нд
1.2.2.1.21 | Реконструкция ВЛ-0,4 кВ от КТПН № 16 по ул. Ленинская с. Михайловка (ВЛ ул. Ленинская 1590м) | N_КЭС_05 | нд | нд | нд | нд | нд | нд | нд | нд
1.2.2.2 | Модернизация, техническое перевооружение линий электропередачи, всего, в том числе: | нд | нд | нд | нд | нд | нд | нд | нд | нд
1.2.2.2.1 | Техничесое перевооружение учатска ВЛ 6 кВ фидера "ДЭС" от ПС "краснореченск" 35/6 кВ | K_КЭС_07 | нд | нд | нд | нд | нд | нд | нд | нд
1.2.2.2.2 | Техничесое перевооружение учатска ВЛ 6 кВ фидера "Телецентр" от ПС "Горелое" 220/110/35/6 кВ | K_КЭС_08 | нд | нд | нд | нд | нд | нд | нд | нд
1.2.2.2.3 | Техничесое перевооружение учатска ВЛ 6 кВ фидера "Лесозавод" от ПС "Краснореченск" 35/6 кВ | K_КЭС_09 | нд | нд | нд | нд | нд | нд | нд | нд
1.2.2.2.4 | Техничесое перевооружение учатска ВЛ 6 кВ фидера "ДМС" от ПС "Горелое" 220/110/35/6 кВ | M_КЭС_04 | нд | нд | нд | нд | нд | нд | нд | нд
1.2.2.2.5 | Техничесое перевооружение учатска ВЛ 6 кВ фидера "Поселок" от ПС "Плавзавод" 35/6 кВ | M_КЭС_05 | нд | нд | нд | нд | нд | нд | нд | нд
1.2.2.2.6 | Техничесое перевооружение учатска ВЛ 6 кВ фидера "№ 15" от ПС "Горбуша" 110/35/6 кВ | M_КЭС_06 | нд | нд | нд | нд | нд | нд | нд | нд
1.2.2.2.7 | Техничесое перевооружение учатска ВЛ 6 кВ фидера "Насосная" от ПС "Горелое" 220/110/35/6 кВ | M_КЭС_07 | нд | нд | нд | нд | нд | нд | нд | нд
1.2.2.2.8 | Техничесое перевооружение учатска ВЛ 6 кВ фидера "№ 34" от ПС "Горбуша" 110/35/6 кВ | M_КЭС_08 | нд | нд | нд | нд | нд | нд | нд | нд
1.2.2.2.9 | Техничесое перевооружение учатска ВЛ 6 кВ фидера "№ 7" от ПС "Горбуша" 110/35/6 кВ | N_КЭС_06 | нд | нд | нд | нд | нд | нд | нд | нд
1.2.2.2.10 | Техничесое перевооружение учатска ВЛ 6 кВ фидера "Нижний склад" от ПС "Тайга" 35/6 кВ | N_КЭС_07 | нд | нд | нд | нд | нд | нд | нд | нд
1.2.2.2.11 | Техничесое перевооружение учатска ВЛ 6 кВ фидера "1-й Советский" от ПС "Фабричная" 35/6 кВ | N_КЭС_08 | нд | нд | нд | нд | нд | нд | нд | нд
1.2.2.2.12 | Техничесое перевооружение учатска ВЛ 6 кВ фидера "Хлебзавод" от ПС "Фабричная" 35/6 кВ | N_КЭС_09 | нд | нд | нд | нд | нд | нд | нд | нд
1.2.3.1 | «Установка приборов учета, класс напряжения 0,22 (0,4) кВ, всего, в том числе:» | нд | нд | нд | нд | нд | нд | нд | нд | нд
1.2.3.1.1 | Установка интеллектуальной системы учёта электрической энергии потребителей 0,22 (0,4) кВ | J_КЭС_09 | нд | нд | нд | нд | нд | нд | нд | нд
1.2.3.1.2 | Создание интеллектуальной системы учета электрической энергии | K_КЭС_10 | нд | нд | нд | нд | нд | нд | нд | нд
1.2.3.1.3 | Создание интеллектуальной системы учета электрической энергии | L_КЭС_09 | нд | нд | нд | нд | нд | нд | нд | нд
1.2.3.1.4 | Создание интеллектуальной системы учета электрической энергии | M_КЭС_09 | нд | нд | нд | нд | нд | нд | нд | нд
1.2.3.1.5 | Создание интеллектуальной системы учета электрической энергии | N_КЭС_10 | нд | нд | нд | нд | нд | нд | нд | нд
1.4 | Прочее новое строительство объектов электросетевого хозяйства, всего, в том числе: | нд | нд | нд | нд | нд | нд | нд | нд | нд
1.4.1. | Строительство СТП 250 кВА на ул. Речная с. Михайловка | J_КЭС_11 | нд | нд | нд | нд | нд | нд | нд | нд
1.4.2. | Строительство КЛ-0,4кВ от ЗТП № 3 до школы с. Михайловка (кабельная линия 0,4кВ школа) | J_КЭС_12 | нд | нд | нд | нд | нд | нд | нд | нд
1.4.3. | Строительство СТП 250 кВА на ул. Строительная с. Михайловка | K_КЭС_11 | нд | нд | нд | нд | нд | нд | нд | нд
1.6 | Прочие инвестиционные проекты, всего, в том числе: | нд | нд | нд | нд | нд | нд | нд | нд | нд
1.6.1 | Автогидроподьемник Садко Next | J_КЭС_13 | нд | нд | нд | нд | нд | нд | нд | нд
1.6.2 | Автомобиль УАЗ Патриот | K_КЭС_12 | нд | нд | нд | нд | нд | нд | нд | нд
1.6.3 | Автомобиль Mitsubishi Delica D:5 | K_КЭС_13 | нд | нд | нд | нд | нд | нд | нд | нд
1.6.4 | Автомобиль УАЗ Фермер | L_КЭС_11 | нд | нд | нд | нд | нд | нд | нд | нд
1.6.5 | Мобильный измельчитель веток DH - 40 | N_КЭС_11 | нд | нд | нд | нд | нд | нд | нд | нд
1.6.6 | Спец. Техника Автовышка | J_КЭС_14 | нд | нд | нд | нд | нд | нд | нд | нд
1.6.7 | Гусеничный Экскаватор | J_КЭС_15 | нд | нд | нд | нд | нд | нд | нд | нд
1.6.8 | Спец. Техника манипулятор | K_КЭС_14 | нд | нд | нд | нд | нд | нд | нд | нд
1.6.9 | Спец. Техника Ямобур-кран | L_КЭС_12 | нд | нд | нд | нд | нд | нд | нд | нд
1.6.10 | Спец. Техника эксковатор гидромолот | L_КЭС_13 | нд | нд | нд | нд | нд | нд | нд | нд
1.6.11 | Автовышка Газон Next | M_КЭС_10 | нд | нд | нд | нд | нд | нд | нд | нд
1.6.12 | Спец. Техника самосвал | N_КЭС_12 | нд | нд | нд | нд | нд | нд | нд | нд
1.6.13 | Приобретение спец.техники (автомобиль бортовой) | N_КЭС_13 | нд | нд | нд | нд | нд | нд | нд | нд
1.6.14 | Приобретение спец.техники (автомобиль Hunter Plus) | N_КЭС_14 | нд | нд | нд | нд | нд | нд | нд | нд

## Ф10
Форма 10. Краткое описание инвестиционной программы. Места расположения объектов инвестиционной деятельности и другие показатели инвестиционных проектов
Инвестиционная программа АО "Коммунэлектросервис"
полное наименование субъекта электроэнергетики
Год раскрытия информации: 2024 год
Номер группы инвести-ционных проектов | Наименование инвестиционного проекта (группы инвестиционных проектов) | Идентификатор инвестиционного проекта | Федеральные округа, на территории которых реализуется инвестиционный проект | Субъекты Российской Федерации, на территории которых реализуется инвестиционный проект | Территории муниципальных образований, на территории которых реализуется инвестиционный проект | Наименование обособленного подразделения субъекта электроэнергетики, реализующего инвестиционный проект (если применимо) | Наличие решения о резервировании земель (+; -; не требуется) | Наличие решения об изъятии земельных участков для государственных или муниципальных нужд (+; -; не требуется) | Наличие решения о переводе земель или земельных участков из одной категории в другую (+; -; не требуется) | Наличие правоустанав-ливающих документов на земельный участок (+; -; не требуется) | Наличие утвержденной документации по планировке территории (+; -; не требуется) | Объект капитального строительства относится к видам объектов федерального, регионального, местного значения, подлежащим отображению в соответствующем документе территориального планирования (федеральный; региональный; местный; не относится) | Объект капитального строительства (федерального, регионального, местного значения) отображен в соответствующем документе территориального планирования (Российской Федерации, субъекта Российской Федерации, муниципального образования) (+; -; не требуется) | Наличие заключения по результатам технологического и ценового аудита инвестиционного проекта (+; -; не требуется) | Наличие положительного заключения экспертизы проектной документации (+; -; не требуется) | Наличие утвержденной проектной документации (+; -; не требуется) | Наличие разрешения на строи- тельство (+; -; не требуется)
1 | 2 | 3 | 4 | 5 | 6 | 7 | 8 | 9 | 10 | 11 | 12 | 13 | 14 | 15 | 16 | 17 | 18
0 | ВСЕГО по инвестиционной программе, в том числе: | нд | нд | нд | нд | нд | нд | нд | нд | нд | нд | нд | нд | нд | нд | нд | нд
0.1 | Технологическое присоединение, всего | нд | нд | нд | нд | нд | нд | нд | нд | нд | нд | нд | нд | нд | нд | нд | нд
0.2 | Реконструкция, модернизация, техническое перевооружение, всего | нд | нд | нд | нд | нд | нд | нд | нд | нд | нд | нд | нд | нд | нд | нд | нд
0.3 | Инвестиционные проекты, реализация которых обуславливается схемами и программами перспективного развития электроэнергетики, всего | нд | нд | нд | нд | нд | нд | нд | нд | нд | нд | нд | нд | нд | нд | нд | нд
0.4 | Прочее новое строительство объектов электросетевого хозяйства, всего | нд | нд | нд | нд | нд | нд | нд | нд | нд | нд | нд | нд | нд | нд | нд | нд
0.6 | Прочие инвестиционные проекты, всего | нд | нд | нд | нд | нд | нд | нд | нд | нд | нд | нд | нд | нд | нд | нд | нд
1 | Приморский край | нд | нд | нд | нд | нд | нд | нд | нд | нд | нд | нд | нд | нд | нд | нд | нд
1.2 | Реконструкция, модернизация, техническое перевооружение всего, в том числе: | нд | нд | нд | нд | нд | нд | нд | нд | нд | нд | нд | нд | нд | нд | нд | нд
1.2.1 | Реконструкция, модернизация, техническое перевооружение трансформаторных и иных подстанций, распределительных пунктов, всего, в том числе: | нд | нд | нд | нд | нд | нд | нд | нд | нд | нд | нд | нд | нд | нд | нд | нд
1.2.1.1 | Реконструкция трансформаторных и иных подстанций, всего, в том числе: | нд | нд | нд | нд | нд | нд | нд | нд | нд | нд | нд | нд | нд | нд | нд | нд
1.2.1.1.1 | Установка РП-10кВ в районе ПС Казармы | K_КЭС_01 | Дальневосточный федеральный округ | Приморский край | Владивостокский городской округ | нд | _ | _ | _ | _ | _ | не относится | _ | _ | _ | _ | _
1.2.1.1.2 | Реконструкция ЗТП № 13 пгт. Новошахтинский | K_КЭС_02 | Дальневосточный федеральный округ | Приморский край | Михайловский район | нд | _ | _ | _ | _ | _ | не относится | _ | _ | _ | _ | _
1.2.1.1.3 | Реконструкция ЗТП № 15 пгт. Новошахтинский | N_КЭС_01 | Дальневосточный федеральный округ | Приморский край | Михайловский район | нд | _ | _ | _ | _ | _ | не относится | _ | _ | _ | _ | _
1.2.1.2 | Модернизация, техническое перевооружение трансформаторных и иных подстанций, распределительных пунктов, всего, в том числе: | нд | нд | нд | нд | нд | нд | нд | нд | нд | нд | нд | нд | нд | нд | нд | нд
1.2.1.2.1 | Замена устаревших и физически изношеных комплектных трансформатоных подстанций наружного исполнения типа КТПН | J_КЭС_01 | Дальневосточный федеральный округ | Приморский край | Дальнегорский городской округ | нд | _ | _ | _ | _ | _ | не относится | _ | _ | _ | _ | _
1.2.1.2.2 | Замена устаревших и физически изношенных иловых трансформаторов проработавших более 25 лет | J_КЭС_02 | Дальневосточный федеральный округ | Приморский край | Дальнегорский городской округ | нд | _ | _ | _ | _ | _ | не относится | _ | _ | _ | _ | _
1.2.2 | Реконструкция, модернизация, техническое перевооружение линий электропередачи, всего, в том числе: | нд | нд | нд | нд | нд | нд | нд | нд | нд | нд | не относится | нд | нд | нд | нд | нд
1.2.2.1 | Реконструкция линий электропередачи, всего, в том числе: | нд | нд | нд | нд | нд | нд | нд | нд | нд | нд | не относится | нд | нд | нд | нд | нд
1.2.2.1.1 | Реконструкция участка ВЛ-6 кВ фидера "Телевышка" от от ПС "Рудник" 35/6 кВ | J_КЭС_03 | Дальневосточный федеральный округ | Приморский край | Дальнегорский городской округ | нд | _ | _ | _ | _ | _ | не относится | _ | _ | _ | _ | _
1.2.2.1.2 | Реконструкция участка ВЛ-6 кВ фидера "1-й Советский" от от ПС "Фабричная" 35/6 кВ | J_КЭС_04 | Дальневосточный федеральный округ | Приморский край | Дальнегорский городской округ | нд | _ | _ | _ | _ | _ | не относится | _ | _ | _ | _ | _
1.2.2.1.3 | Прокладка новой КЛ 0,4 кВ от ТП № 25 до ВРУ домов по адресу: г. Дальнегорск, ул. Инженерная 5, Инженерная 7. | J_КЭС_06 | Дальневосточный федеральный округ | Приморский край | Дальнегорский городской округ | нд | _ | _ | _ | _ | _ | не относится | _ | _ | _ | _ | _
1.2.2.1.4 | Реконструкция КЛ-6 от РТП-65 до точки врезки в сторону ПС "Бурная" Ф.201, ф.310 | J_КЭС_07 | Дальневосточный федеральный округ | Приморский край | Владивостокский городской округ | нд | _ | _ | _ | _ | _ | не относится | _ | _ | _ | _ | _
1.2.2.1.5 | Реконструкция участка ВЛ 0,4 кВ по ул. Партизанская,41-68 в с. Анисимовка Шкотовского района | J_КЭС_08 | Дальневосточный федеральный округ | Приморский край | Шкотовский муниципальный район | нд | _ | _ | _ | _ | _ | не относится | _ | _ | _ | _ | _
1.2.2.1.6 | Реконструкция участка ВЛ-6 кВ фидера "Пески" от ГРУ № 156 | K_КЭС_03 | Дальневосточный федеральный округ | Приморский край | Дальнегорский городской округ | нд | _ | _ | _ | _ | _ | не относится | _ | _ | _ | _ | _
1.2.2.1.7 | Реконструкция участка ВЛ-6 кВ фидера "ДЭС" от ПС "Краснореченск" 35/6 кВ | K_КЭС_04 | Дальневосточный федеральный округ | Приморский край | с. Краснореченск | нд | _ | _ | _ | _ | _ | не относится | _ | _ | _ | _ | _
1.2.2.1.8 | Реконструкция КЛ-6 от КТПН-4387 до КТПН-4385 | K_КЭС_05 | Дальневосточный федеральный округ | Приморский край | Владивостокский городской округ | нд | _ | _ | _ | _ | _ | не относится | _ | _ | _ | _ | _
1.2.2.1.9 | Реконструкция участка ВЛ-6 кВ фидера "мономахово" от ПС "Плавзавод" 110/35/6 кВ | L_КЭС_02 | Дальневосточный федеральный округ | Приморский край | с.Рудная Пристань | нд | _ | _ | _ | _ | _ | не относится | _ | _ | _ | _ | _
1.2.2.1.10 | Реконструкция участка ВЛ-0,4 кВ фидера "Дачный" от КТПН № 104 | L_КЭС_03 | Дальневосточный федеральный округ | Приморский край | Дальнегорский городской округ | нд | _ | _ | _ | _ | _ | не относится | _ | _ | _ | _ | _
1.2.2.1.11 | Реконструкция участка ВЛ-6 кВ фидера "Васьково" от ПС "Плавзавод" 110/35/6 кВ | L_КЭС_04 | Дальневосточный федеральный округ | Приморский край | с.Рудная Пристань | нд | _ | _ | _ | _ | _ | не относится | _ | _ | _ | _ | _
1.2.2.1.12 | Реконструкция ВЛ-6кВ от ПС "Горностай" Ф.5 до ТП-873 | L_КЭС_05 | Дальневосточный федеральный округ | Приморский край | Владивостокский городской округ | нд | _ | _ | _ | _ | _ | не относится | _ | _ | _ | _ | _
1.2.2.1.13 | Реконструкция КЛ-10кВ ЖК Формат | L_КЭС_06 | Дальневосточный федеральный округ | Приморский край | Владивостокский городской округ | нд | _ | _ | _ | _ | _ | не относится | _ | _ | _ | _ | _
1.2.2.1.14 | Реконструкция КЛ-10кВ ЖК Формат, РП-10кВ | M_КЭС_01 | Дальневосточный федеральный округ | Приморский край | Владивостокский городской округ | нд | _ | _ | _ | _ | _ | не относится | _ | _ | _ | _ | _
1.2.2.1.15 | Реконструкция участка ВЛ-6 кВ фидера "Пограничная" от ПС "Плавзавод" 110/35/6 кВ | N_КЭС_02 | Дальневосточный федеральный округ | Приморский край | с.Рудная Пристань | нд | _ | _ | _ | _ | _ | не относится | _ | _ | _ | _ | _
1.2.2.1.16 | Реконструкция участка ВЛ-6 кВ фидера "Дачный" от ПС "Садовый Рудник" 35/6 кВ | N_КЭС_03 | Дальневосточный федеральный округ | Приморский край | Дальнегорский городской округ | нд | _ | _ | _ | _ | _ | не относится | _ | _ | _ | _ | _
1.2.2.1.17 | Реконструкция КЛ-6 от ПС Мингородок ф.12,23 до КТП Сабанеева | N_КЭС_04 | Дальневосточный федеральный округ | Приморский край | Владивостокский городской округ | нд | _ | _ | _ | _ | _ | не относится | _ | _ | _ | _ | _
1.2.2.1.18 | Реконструкция ВЛ-0,4 кВ от ЗТП № 54 по ул. Строительная с. Михайловка (ВЛ 60 лет Досааф,Строит,Мелиорат) | K_КЭС_06 | Дальневосточный федеральный округ | Приморский край | Михайловский район | нд | _ | _ | _ | _ | _ | не относится | _ | _ | _ | _ | _
1.2.2.1.19 | Реконструкция ВЛ-0,4 кВ от ЗТП № 54 по ул. 60 лет ДОСААФ с. Михайловка (ВЛ 60лет ДОСААФ) | L_КЭС_07 | Дальневосточный федеральный округ | Приморский край | Михайловский район | нд | _ | _ | _ | _ | _ | не относится | _ | _ | _ | _ | _
1.2.2.1.20 | Реконструкция фрагмента Ф 6 кВ № 6 п-с 110/6 "ЖБИ-130" с. Михайловка (п/с 110-6 ЖБИ- Бакарасьев) | M_КЭС_03 | Дальневосточный федеральный округ | Приморский край | Михайловский район | нд | _ | _ | _ | _ | _ | не относится | _ | _ | _ | _ | _
1.2.2.1.21 | Реконструкция ВЛ-0,4 кВ от КТПН № 16 по ул. Ленинская с. Михайловка (ВЛ ул. Ленинская 1590м) | N_КЭС_05 | Дальневосточный федеральный округ | Приморский край | Михайловский район | нд | _ | _ | _ | _ | _ | не относится | _ | _ | _ | _ | _
1.2.2.2 | Модернизация, техническое перевооружение линий электропередачи, всего, в том числе: | нд | нд | нд | нд | нд | нд | нд | нд | нд | нд | не относится | нд | нд | нд | нд | нд
1.2.2.2.1 | Техничесое перевооружение учатска ВЛ 6 кВ фидера "ДЭС" от ПС "краснореченск" 35/6 кВ | K_КЭС_07 | Дальневосточный федеральный округ | Приморский край | с. Краснореченск | нд | _ | _ | _ | _ | _ | не относится | _ | _ | _ | _ | _
1.2.2.2.2 | Техничесое перевооружение учатска ВЛ 6 кВ фидера "Телецентр" от ПС "Горелое" 220/110/35/6 кВ | K_КЭС_08 | Дальневосточный федеральный округ | Приморский край | Дальнегорский городской округ | нд | _ | _ | _ | _ | _ | не относится | _ | _ | _ | _ | _
1.2.2.2.3 | Техничесое перевооружение учатска ВЛ 6 кВ фидера "Лесозавод" от ПС "Краснореченск" 35/6 кВ | K_КЭС_09 | Дальневосточный федеральный округ | Приморский край | с. Краснореченск | нд | _ | _ | _ | _ | _ | не относится | _ | _ | _ | _ | _
1.2.2.2.4 | Техничесое перевооружение учатска ВЛ 6 кВ фидера "ДМС" от ПС "Горелое" 220/110/35/6 кВ | M_КЭС_04 | Дальневосточный федеральный округ | Приморский край | Дальнегорский городской округ | нд | _ | _ | _ | _ | _ | не относится | _ | _ | _ | _ | _
1.2.2.2.5 | Техничесое перевооружение учатска ВЛ 6 кВ фидера "Поселок" от ПС "Плавзавод" 35/6 кВ | M_КЭС_05 | Дальневосточный федеральный округ | Приморский край | с.Рудная Пристань | нд | _ | _ | _ | _ | _ | не относится | _ | _ | _ | _ | _
1.2.2.2.6 | Техничесое перевооружение учатска ВЛ 6 кВ фидера "№ 15" от ПС "Горбуша" 110/35/6 кВ | M_КЭС_06 | Дальневосточный федеральный округ | Приморский край | Дальнегорский городской округ | нд | _ | _ | _ | _ | _ | не относится | _ | _ | _ | _ | _
1.2.2.2.7 | Техничесое перевооружение учатска ВЛ 6 кВ фидера "Насосная" от ПС "Горелое" 220/110/35/6 кВ | M_КЭС_07 | Дальневосточный федеральный округ | Приморский край | Дальнегорский городской округ | нд | _ | _ | _ | _ | _ | не относится | _ | _ | _ | _ | _
1.2.2.2.8 | Техничесое перевооружение учатска ВЛ 6 кВ фидера "№ 34" от ПС "Горбуша" 110/35/6 кВ | M_КЭС_08 | Дальневосточный федеральный округ | Приморский край | Дальнегорский городской округ | нд | _ | _ | _ | _ | _ | не относится | _ | _ | _ | _ | _
1.2.2.2.9 | Техничесое перевооружение учатска ВЛ 6 кВ фидера "№ 7" от ПС "Горбуша" 110/35/6 кВ | N_КЭС_06 | Дальневосточный федеральный округ | Приморский край | Дальнегорский городской округ | нд | _ | _ | _ | _ | _ | не относится | _ | _ | _ | _ | _
1.2.2.2.10 | Техничесое перевооружение учатска ВЛ 6 кВ фидера "Нижний склад" от ПС "Тайга" 35/6 кВ | N_КЭС_07 | Дальневосточный федеральный округ | Приморский край | Дальнегорский городской округ | нд | _ | _ | _ | _ | _ | не относится | _ | _ | _ | _ | _
1.2.2.2.11 | Техничесое перевооружение учатска ВЛ 6 кВ фидера "1-й Советский" от ПС "Фабричная" 35/6 кВ | N_КЭС_08 | Дальневосточный федеральный округ | Приморский край | Дальнегорский городской округ | нд | _ | _ | _ | _ | _ | не относится | _ | _ | _ | _ | _
1.2.2.2.12 | Техничесое перевооружение учатска ВЛ 6 кВ фидера "Хлебзавод" от ПС "Фабричная" 35/6 кВ | N_КЭС_09 | Дальневосточный федеральный округ | Приморский край | Дальнегорский городской округ | нд | _ | _ | _ | _ | _ | не относится | _ | _ | _ | _ | _
1.2.3 | Развитие и модернизация учета электрической энергии (мощности), всего, в том числе: | нд | нд | нд | нд | нд | нд | нд | нд | нд | нд | не относится | нд | нд | нд | нд | нд
1.2.3.1 | «Установка приборов учета, класс напряжения 0,22 (0,4) кВ, всего, в том числе:» | нд | нд | нд | нд | нд | нд | нд | нд | нд | нд | не относится | нд | нд | нд | нд | нд
1.2.3.1.1 | Установка интеллектуальной системы учёта электрической энергии потребителей 0,22 (0,4) кВ | J_КЭС_09 | Дальневосточный федеральный округ | Приморский край | Дальнегорский городской округ | нд | _ | _ | _ | _ | _ | не относится | _ | _ | _ | _ | _
1.2.3.1.2 | Создание интеллектуальной системы учета электрической энергии | K_КЭС_10 | Дальневосточный федеральный округ | Приморский край | Михайловский район | нд | _ | _ | _ | _ | _ | не относится | _ | _ | _ | _ | _
1.2.3.1.3 | Создание интеллектуальной системы учета электрической энергии | L_КЭС_09 | Дальневосточный федеральный округ | Приморский край | Михайловский район | нд | _ | _ | _ | _ | _ | не относится | _ | _ | _ | _ | _
1.2.3.1.4 | Создание интеллектуальной системы учета электрической энергии | M_КЭС_09 | Дальневосточный федеральный округ | Приморский край | Михайловский район | нд | _ | _ | _ | _ | _ | не относится | _ | _ | _ | _ | _
1.2.3.1.5 | Создание интеллектуальной системы учета электрической энергии | N_КЭС_10 | Дальневосточный федеральный округ | Приморский край | Михайловский район | нд | _ | _ | _ | _ | _ | не относится | _ | _ | _ | _ | _
1.4 | Прочее новое строительство объектов электросетевого хозяйства, всего, в том числе: | нд | нд | нд | нд | нд | нд | нд | нд | нд | нд | не относится | нд | нд | нд | нд | нд
1.4.1. | Строительство СТП 250 кВА на ул. Речная с. Михайловка | J_КЭС_11 | Дальневосточный федеральный округ | Приморский край | Михайловский район | нд | _ | _ | _ | _ | _ | не относится | _ | _ | _ | _ | _
1.4.2. | Строительство КЛ-0,4кВ от ЗТП № 3 до школы с. Михайловка (кабельная линия 0,4кВ школа) | J_КЭС_12 | Дальневосточный федеральный округ | Приморский край | Михайловский район | нд | _ | _ | _ | _ | _ | не относится | _ | _ | _ | _ | _
1.4.3. | Строительство СТП 250 кВА на ул. Строительная с. Михайловка | K_КЭС_11 | Дальневосточный федеральный округ | Приморский край | Михайловский район | нд | _ | _ | _ | _ | _ | не относится | _ | _ | _ | _ | _
1.6 | Прочие инвестиционные проекты, всего, в том числе: | нд | нд | нд | нд | нд | нд | нд | нд | нд | нд | нд | нд | нд | нд | нд | нд
1.6.1 | Автогидроподьемник Садко Next | J_КЭС_13 | Дальневосточный федеральный округ | Приморский край | Дальнегорский городской округ | нд | _ | _ | _ | _ | _ | не относится | _ | _ | _ | _ | _
1.6.2 | Автомобиль УАЗ Патриот | K_КЭС_12 | Дальневосточный федеральный округ | Приморский край | Дальнегорский городской округ | нд | _ | _ | _ | _ | _ | не относится | _ | _ | _ | _ | _
1.6.3 | Автомобиль Mitsubishi Delica D:5 | K_КЭС_13 | Дальневосточный федеральный округ | Приморский край | Дальнегорский городской округ | нд | _ | _ | _ | _ | _ | не относится | _ | _ | _ | _ | _
1.6.4 | Автомобиль УАЗ Фермер | L_КЭС_11 | Дальневосточный федеральный округ | Приморский край | Дальнегорский городской округ | нд | _ | _ | _ | _ | _ | не относится | _ | _ | _ | _ | _
1.6.5 | Мобильный измельчитель веток DH - 40 | N_КЭС_11 | Дальневосточный федеральный округ | Приморский край | Дальнегорский городской округ | нд | _ | _ | _ | _ | _ | не относится | _ | _ | _ | _ | _
1.6.6 | Спец. Техника Автовышка | J_КЭС_14 | Дальневосточный федеральный округ | Приморский край | Владивостокский городской округ | нд | _ | _ | _ | _ | _ | не относится | _ | _ | _ | _ | _
1.6.7 | Гусеничный Экскаватор | J_КЭС_15 | Дальневосточный федеральный округ | Приморский край | Дальнегорский городской округ | нд | _ | _ | _ | _ | _ | не относится | _ | _ | _ | _ | _
1.6.8 | Спец. Техника манипулятор | K_КЭС_14 | Дальневосточный федеральный округ | Приморский край | Владивостокский городской округ | нд | _ | _ | _ | _ | _ | не относится | _ | _ | _ | _ | _
1.6.9 | Спец. Техника Ямобур-кран | L_КЭС_12 | Дальневосточный федеральный округ | Приморский край | Дальнегорский городской округ | нд | _ | _ | _ | _ | _ | не относится | _ | _ | _ | _ | _
1.6.10 | Спец. Техника эксковатор гидромолот | L_КЭС_13 | Дальневосточный федеральный округ | Приморский край | Владивостокский городской округ | нд | _ | _ | _ | _ | _ | не относится | _ | _ | _ | _ | _
1.6.11 | Автовышка Газон Next | M_КЭС_10 | Дальневосточный федеральный округ | Приморский край | Дальнегорский городской округ | нд | _ | _ | _ | _ | _ | не относится | _ | _ | _ | _ | _
1.6.12 | Спец. Техника самосвал | N_КЭС_12 | Дальневосточный федеральный округ | Приморский край | Владивостокский городской округ | нд | _ | _ | _ | _ | _ | не относится | _ | _ | _ | _ | _
1.6.13 | Приобретение спец.техники (автомобиль бортовой) | N_КЭС_13 | Дальневосточный федеральный округ | Приморский край | Владивостокский городской округ | нд | _ | _ | _ | _ | _ | не относится | _ | _ | _ | _ | _
1.6.14 | Приобретение спец.техники (автомобиль Hunter Plus) | N_КЭС_14 | Дальневосточный федеральный округ | Приморский край | Владивостокский городской округ | нд | _ | _ | _ | _ | _ | не относится | _ | _ | _ | _ | _

## Ф12
Форма 12. Краткое описание инвестиционной программы. Обоснование необходимости реализации инвестиционных проектов
Инвестиционная программа АО "Коммунэлектросервис"
полное наименование субъекта электроэнергетики
Год раскрытия информации: 2024 год
Номер группы инвести-ционных проектов | Наименование инвестиционного проекта (группы инвестиционных проектов) | Идентифика- тор инвестицион-ного проекта | Год ввода в эксплуатацию трансформаторной или иной подстанции, линии электропередачи (до реализации инвестиционного проекта) | Показатель оценки технического состояния | Показатель оценки последствий отказа | Год определения показателей оценки технического состояния и последствий отказа | Инвестиционным проектом предусматривается выполнение: |  |  |  | Реализация инвестиционного проекта обсулавливается необходимостью выполнения требований: |  | Инвестиционным проектом осуществляются мероприятия по энергосбережению и повышению энергетической эффективности, предусмотренные утвержденной программой в области энергосбережения и повышения энергетической эффективности и обеспечивающие достижение утвержденных целевых показателей энергосбережения и повышения энергетической эффективности (+;-) | Инвестиционным проектом осуществляются обязательные мероприятия по энергосбережению и повышению энергетической эффективности, предусмотренные утвержденной программой в области энергосбережения и повышения энергетической эффективности (+;-) | Наименование трансформаторной или иной подстанции, линии электропередачи (участка линии электропередачи), реконструкция (модернизация или техническое перевооружение) которой осуществляется в рамках инвестиционного проекта | Нагрузка по результатам контрольных замеров трансформаторной или иной подстанции, реконструкция (модернизация, техническое перевооружение, которой предусматривается инвестиционным проектом |  | Аварийная нагрузка, % | Максимальная мощность энергопринимающих устройств потребителей услуг по документам о технологическом присоединении | Мощность трансформаторной или иной подстанции, реконструкция (модернизация или техническое перевооружение) которой осуществляется в рамках инвестиционного проекта | [5 empty] | Проектный высший класс напряжения (рабочее высшее напряжение), кВ |  | Задачи, решаемые в рамках реализации инвестиционного проекта | Неудовлетворительное техническое состояние подтверждается результатами:
[7 empty] | противоаварийных мероприятий, предусмотренных актами о расследовании причин аварии (реквизиты актов) | предписаний федерального органа исполнительной власти, уполномоченного на осуществление федерального государственного энергетического надзора вынесенных по результатам расследования причин аварий (реквизиты предписаний) | иных предписаний федерального органа исполнительной власти, уполномоченного на осуществление федерального государственного энергетического надзора (реквизиты предписаний) | предписаний иных органов государственной власти (указать наименования органов исполнительной власти) | [9 empty] | всего, МВхА |  | всего за вычетом мощности наиболее крупного (авто-) трансформатора, МВхА |  | всего, Мвар
[11 empty] | законодательства Российской Федерации (+;-) | регламентов рынков электрической энергии (+;-) |  |  |  | МВт | Дата контрольного замерного дня |  |  | До | После | До | После | До | После | До | После |  | технического освидетельст-вования (+;-) | технического обследования (+;-)
1 | 2 | 3 | 4 | 5 | 6 | 7 | 8 | 9 | 10 | 11 | 12 | 13 | 14 | 15 | 16 | 17 | 18 | 19 | 20 | 21 | 22 | 23 | 24 | 25 | 26 | 27 | 28 | 29 | 30 | 31
0 | ВСЕГО по инвестиционной программе, в том числе: | нд | нд | нд | нд | нд | нд | нд | нд | нд | нд | нд | нд | нд | нд | нд | нд | нд | нд | нд | нд | нд | нд | нд | нд | нд | нд | нд | нд | нд
0.1 | Технологическое присоединение, всего | нд | нд | нд | нд | нд | нд | нд | нд | нд | нд | нд | нд | нд | нд | нд | нд | нд | нд | нд | нд | нд | нд | нд | нд | нд | нд | нд | нд | нд
0.2 | Реконструкция, модернизация, техническое перевооружение, всего | нд | нд | нд | нд | нд | нд | нд | нд | нд | нд | нд | нд | нд | нд | нд | нд | нд | нд | нд | нд | нд | нд | нд | нд | нд | нд | нд | нд | нд
0.3 | Инвестиционные проекты, реализация которых обуславливается схемами и программами перспективного развития электроэнергетики, всего | нд | нд | нд | нд | нд | нд | нд | нд | нд | нд | нд | нд | нд | нд | нд | нд | нд | нд | нд | нд | нд | нд | нд | нд | нд | нд | нд | нд | нд
0.4 | Прочее новое строительство объектов электросетевого хозяйства, всего | нд | нд | нд | нд | нд | нд | нд | нд | нд | нд | нд | нд | нд | нд | нд | нд | нд | нд | нд | нд | нд | нд | нд | нд | нд | нд | нд | нд | нд
0.6 | Прочие инвестиционные проекты, всего | нд | нд | нд | нд | нд | нд | нд | нд | нд | нд | нд | нд | нд | нд | нд | нд | нд | нд | нд | нд | нд | нд | нд | нд | нд | нд | нд | нд | нд
1 | Приморский край | нд | нд | нд | нд | нд | нд | нд | нд | нд | нд | нд | нд | нд | нд | нд | нд | нд | нд | нд | нд | нд | нд | нд | нд | нд | нд | нд | нд | нд
1.2 | Реконструкция, модернизация, техническое перевооружение всего, в том числе: | нд | нд | нд | нд | нд | нд | нд | нд | нд | нд | нд | нд | нд | нд | нд | нд | нд | нд | нд | нд | нд | нд | нд | нд | нд | нд | нд | нд | нд
1.2.1 | Реконструкция, модернизация, техническое перевооружение трансформаторных и иных подстанций, распределительных пунктов, всего, в том числе: | нд | нд | нд | нд | нд | нд | нд | нд | нд | нд | нд | нд | нд | нд | нд | нд | нд | нд | нд | нд | нд | нд | нд | нд | нд | нд | нд | нд | нд
1.2.1.1 | Реконструкция трансформаторных и иных подстанций, всего, в том числе: | нд | нд | нд | нд | нд | нд | нд | нд | нд | нд | нд | нд | нд | нд | нд | нд | нд | нд | нд | нд | нд | нд | нд | нд | нд | нд | нд | нд | нд
1.2.1.1.1 | Установка РП-10кВ в районе ПС Казармы | K_КЭС_01 | нд | нд | прекращение передачи электрической энергии | нд | нд | нд | нд | нд | нд | нд | + | нд | РП-10кВ в районе ПС Казармы | нд | нд | нд | нд | нд | нд | нд | нд | нд | нд | нд | нд | Повышение качества электрической энергии. Снижение технологических отключений. | нд | нд
1.2.1.1.2 | Реконструкция ЗТП № 13 пгт. Новошахтинский | K_КЭС_02 | нд | нд | прекращение передачи электрической энергии | нд | нд | нд | нд | нд | нд | нд | + | нд | ЗТП № 13 пгт. Новошахтинский | нд | нд | нд | нд | нд | нд | нд | нд | нд | нд | нд | нд | Замещение (обновление) электрической сети для снижения эксплуатационных затрат в целях обеспечения надежности и качества электроснабжения и повышения экономической эффективности оказания услуг в сфере электроэнергетики | нд | нд
1.2.1.1.3 | Реконструкция ЗТП № 15 пгт. Новошахтинский | N_КЭС_01 | нд | нд | прекращение передачи электрической энергии | нд | нд | нд | нд | нд | нд | нд | + | нд | ЗТП № 15 пгт. Новошахтинский | нд | нд | нд | нд | нд | нд | нд | нд | нд | нд | нд | нд |  | нд | нд
1.2.1.2 | Модернизация, техническое перевооружение трансформаторных и иных подстанций, распределительных пунктов, всего, в том числе: | нд | нд | нд | нд | нд | нд | нд | нд | нд | нд | нд | нд | нд | нд | нд | нд | нд | нд | нд | нд | нд | нд | нд | нд | нд | нд | нд | нд | нд
1.2.1.2.1 | Замена устаревших и физически изношеных комплектных трансформатоных подстанций наружного исполнения типа КТПН | J_КЭС_01 | 1959 - 1964 | требуется замена | прекращение передачи электрической энергии | нд | нд | нд | нд | нд | нд | нд | + | нд | КТПН№ № 96,96а,105,106,125,142 | нд | нд | нд | нд | нд | нд | нд | нд | нд | нд | нд | нд | Повышение качества электрической энергии. Снижение технологических отключений. | нд | нд
1.2.1.2.3 | Замена устаревших и физически изношенных иловых трансформаторов проработавших более 25 лет | J_КЭС_02 | 1970-1978 | Реновация | прекращение передачи электрической энергии | нд | нд | нд | нд | нд | нд | нд | + | нд | ТМГ | нд | нд | нд | нд | нд | нд | нд | нд | нд | нд | нд | нд | Обновление силовых трансформаторов | нд | нд
1.2.2 | Реконструкция, модернизация, техническое перевооружение линий электропередачи, всего, в том числе: | нд | нд | нд | нд | нд | нд | нд | нд | нд | нд | нд | нд | нд | нд | нд | нд | нд | нд | нд | нд | нд | нд | нд | нд | нд | нд | нд | нд | нд
1.2.2.1 | Реконструкция линий электропередачи, всего, в том числе: | нд | нд | нд | нд | нд | нд | нд | нд | нд | нд | нд | нд | нд | нд | нд | нд | нд | нд | нд | нд | нд | нд | нд | нд | нд | нд | нд | нд | нд
1.2.2.1.1 | Реконструкция участка ВЛ-6 кВ фидера "Телевышка" от от ПС "Рудник" 35/6 кВ | J_КЭС_03 | 1973 | Требуется реконструкция | прекращение передачи электрической энергии | нд | нд | нд | нд | нд | нд | нд | + | нд | ВЛ-6 кВ фидер "Посёлок" от ПС "Плавзавод" | нд | нд | нд | нд | нд | нд | нд | нд | нд | нд | нд | нд | Повышение шадёжности электроснабжения потребителей. Снижение затрат га эксплуатацию ЛЭП. | нд | нд
1.2.2.1.2 | Реконструкция участка ВЛ-6 кВ фидера "1-й Советский" от от ПС "Фабричная" 35/6 кВ | J_КЭС_04 | 1969 | Требуется реконструкция | прекращение передачи электрической энергии | нд | нд | нд | нд | нд | нд | нд | + | нд | ВЛ-6 кВ фидер "1-й Советский" от от ПС "Фабричная" 35/6 кВ | нд | нд | нд | нд | нд | нд | нд | нд | нд | нд | нд | нд | Повышение шадёжности электроснабжения потребителей. Снижение затрат га эксплуатацию ЛЭП. | нд | нд
1.2.2.1.3 | Прокладка новой КЛ 0,4 кВ от ТП № 25 до ВРУ домов по адресу: г. Дальнегорск, ул. Инженерная 5, Инженерная 7. | J_КЭС_06 | 1979-1980 | Обновление участка КЛ 0,4 кВ | прекращение передачи электрической энергии | нд | нд | нд | нд | нд | нд | нд | + | нд | Кабельные линии 0,4 кВ на территории ДГО | нд | нд | нд | нд | нд | нд | нд | нд | нд | нд | нд | нд | Повышение шадёжности электроснабжения потребителей. Снижение затрат га эксплуатацию ЛЭП. | нд | нд
1.2.2.1.4 | Реконструкция КЛ-6 от РТП-65 до точки врезки в сторону ПС "Бурная" Ф.201, ф.310 | J_КЭС_07 | нд | Требуется реконструкция | прекращение передачи электрической энергии | нд | нд | нд | нд | нд | нд | нд | + | нд | КЛ-6 от РТП-65 ПС "Бурная" Ф.201, ф.310 | нд | нд | нд | нд | нд | нд | нд | нд | нд | нд | нд | нд | Повышение шадёжности электроснабжения потребителей. Снижение затрат га эксплуатацию ЛЭП. | нд | нд
1.2.2.1.5 | Реконструкция участка ВЛ 0,4 кВ по ул. Партизанская,41-68 в с. Анисимовка Шкотовского района | J_КЭС_08 | нд | Требуется реконструкция | прекращение передачи электрической энергии | нд | нд | нд | нд | нд | нд | нд | + | нд | ЛЭП-10/0,4кВ от СТП Дальний Хутор | нд | нд | нд | нд | нд | нд | нд | нд | нд | нд | нд | нд | Повышение шадёжности электроснабжения потребителей. Снижение затрат га эксплуатацию ЛЭП. | нд | нд
1.2.2.1.6 | Реконструкция участка ВЛ-6 кВ фидера "Пески" от ГРУ № 156 | K_КЭС_03 | 1964 | Требуется реконструкция | прекращение передачи электрической энергии | нд | нд | нд | нд | нд | нд | нд | + | нд | ВЛ-6 кВ фидер "Пески" от ГРУ № 156 | нд | нд | нд | нд | нд | нд | нд | нд | нд | нд | нд | нд | Повышение шадёжности электроснабжения потребителей. Снижение затрат га эксплуатацию ЛЭП. | нд | нд
1.2.2.1.7 | Реконструкция участка ВЛ-6 кВ фидера "ДЭС" от ПС "Краснореченск" 35/6 кВ | K_КЭС_04 | 1954 | Требуется реконструкция | прекращение передачи электрической энергии | нд | нд | нд | нд | нд | нд | нд | + | нд | ВЛ-6 кВ фидер "ДЭС" от ПС "Краснореченск" 35/6 кВ | нд | нд | нд | нд | нд | нд | нд | нд | нд | нд | нд | нд | Повышение шадёжности электроснабжения потребителей. Снижение затрат га эксплуатацию ЛЭП. | нд | нд
1.2.2.1.8 | Реконструкция КЛ-6 от КТПН-4387 до КТПН-4385 | K_КЭС_05 | нд | Требуется реконструкция | прекращение передачи электрической энергии | нд | нд | нд | нд | нд | нд | нд | + | нд | ф. 16 ПС Угловая КЛ-6 от КТПН-4387 до КТПН-4385 | нд | нд | нд | нд | нд | нд | нд | нд | нд | нд | нд | нд | Повышение шадёжности электроснабжения потребителей. Снижение затрат га эксплуатацию ЛЭП. | нд | нд
1.2.2.1.9 | Реконструкция участка ВЛ-6 кВ фидера "Мономахово" от ПС "Плавзавод" 110/35/6 кВ | L_КЭС_02 | 1957 | Требуется реконструкция | прекращение передачи электрической энергии | нд | нд | нд | нд | нд | нд | нд | + | нд | ВЛ-6 кВ фидер "Мономахово" от ПС "Плавзавод" 110/35/6 кВ | нд | нд | нд | нд | нд | нд | нд | нд | нд | нд | нд | нд | Повышение шадёжности электроснабжения потребителей. Снижение затрат га эксплуатацию ЛЭП. | нд | нд
1.2.2.1.10 | Реконструкция участка ВЛ-0,4 кВ фидера "Дачный" от КТПН № 104 | L_КЭС_03 | 1988 | Требуется реконструкция | прекращение передачи электрической энергии | нд | нд | нд | нд | нд | нд | нд | + | нд | ВЛ-0,4 кВ фидер "Дачный" отКТПН № 104 | нд | нд | нд | нд | нд | нд | нд | нд | нд | нд | нд | нд | Повышение шадёжности электроснабжения потребителей. Снижение затрат га эксплуатацию ЛЭП. | нд | нд
1.2.2.1.11 | Реконструкция участка ВЛ-6 кВ фидера "Васьково" от ПС "Плавзавод" 110/35/6 кВ | L_КЭС_04 | 1957 | Требуется реконструкция | прекращение передачи электрической энергии | нд | нд | нд | нд | нд | нд | нд | + | нд | ВЛ-6 кВ фидер "Васьково" от ПС "Плавзавод" | нд | нд | нд | нд | нд | нд | нд | нд | нд | нд | нд | нд | Повышение шадёжности электроснабжения потребителей. Снижение затрат га эксплуатацию ЛЭП. | нд | нд
1.2.2.1.12 | Реконструкция ВЛ-6кВ от ПС "Горностай" Ф.5 до ТП-873 | L_КЭС_05 | нд | Требуется реконструкция | прекращение передачи электрической энергии | нд | нд | нд | нд | нд | нд | нд | + | нд | ВЛ-6 кВ ф.5 ПС "Горностай" - ТП873 | нд | нд | нд | нд | нд | нд | нд | нд | нд | нд | нд | нд | Повышение шадёжности электроснабжения потребителей. Снижение затрат га эксплуатацию ЛЭП. | нд | нд
1.2.2.1.13 | Реконструкция КЛ-10кВ ЖК Формат | L_КЭС_06 | нд | Требуется реконструкция | прекращение передачи электрической энергии | нд | нд | нд | нд | нд | нд | нд | + | нд | ф.26, ф. 27 ПС Пром парк КЛ-10 кВ от РТП-5 до БРТП-1 | нд | нд | нд | нд | нд | нд | нд | нд | нд | нд | нд | нд | Повышение шадёжности электроснабжения потребителей. Снижение затрат га эксплуатацию ЛЭП. | нд | нд
1.2.2.1.14 | Реконструкция КЛ-10кВ ЖК Формат, РП-10кВ | M_КЭС_01 | нд | Требуется реконструкция | прекращение передачи электрической энергии | нд | нд | нд | нд | нд | нд | нд | + | нд | ф.26, ф. 27 ПС Пром парк КЛ-10 кВ от РТП-5 до БРТП-1 | нд | нд | нд | нд | нд | нд | нд | нд | нд | нд | нд | нд | Повышение шадёжности электроснабжения потребителей. Снижение затрат га эксплуатацию ЛЭП. | нд | нд
1.2.2.1.15 | Реконструкция участка ВЛ-6 кВ фидера "Пограничная" от ПС "Плавзавод" 110/35/6 кВ | N_КЭС_02 | 1972 | Требуется реконструкция | прекращение передачи электрической энергии | нд | нд | нд | нд | нд | нд | нд | + | нд | ВЛ-6 кВ фидер "Пограничная" от ПС "Плавзавод" | нд | нд | нд | нд | нд | нд | нд | нд | нд | нд | нд | нд | Повышение шадёжности электроснабжения потребителей. Снижение затрат га эксплуатацию ЛЭП. | нд | нд
1.2.2.1.16 | Реконструкция участка ВЛ-6 кВ фидера "Дачный" от ПС "Садовый Рудник" 35/6 кВ | N_КЭС_03 | 1990 | Требуется реконструкция | прекращение передачи электрической энергии | нд | нд | нд | нд | нд | нд | нд | + | нд | ВЛ-6 кВ фидер " "Дачный" от ПС "Садовый Рудник" 35/6 кВ | нд | нд | нд | нд | нд | нд | нд | нд | нд | нд | нд | нд | Повышение шадёжности электроснабжения потребителей. Снижение затрат га эксплуатацию ЛЭП. | нд | нд
1.2.2.1.17 | Реконструкция КЛ-6 от ПС Мингородок ф.12,23 до КТП Сабанеева | N_КЭС_04 | нд | Требуется реконструкция | прекращение передачи электрической энергии | нд | нд | нд | нд | нд | нд | нд | + | нд | КЛ-6 от ПС Мингородок ф.12,23 до КТП Сабанеева | нд | нд | нд | нд | нд | нд | нд | нд | нд | нд | нд | нд | Замещение (обновление) электрической сети для снижения эксплуатационных затрат в целях обеспечения надежности и качества электроснабжения и повышения экономической эффективности оказания услуг в сфере электроэнергетики | нд | нд
1.2.2.1.18 | Реконструкция ВЛ-0,4 кВ от ЗТП № 54 по ул. Строительная с. Михайловка (ВЛ 60 лет Досааф,Строит,Мелиорат) | K_КЭС_06 | нд | Требуется реконструкция | прекращение передачи электрической энергии | нд | нд | нд | нд | нд | нд | нд | + | нд | ЗТП № 54 по ул. Строительная с. Михайловка (воздушная линия 60 лет Досааф,Строит,Мелиорат) | нд | нд | нд | нд | нд | нд | нд | нд | нд | нд | нд | нд |  | нд | нд
1.2.2.1.19 | Реконструкция ВЛ-0,4 кВ от ЗТП № 54 по ул. 60 лет ДОСААФ с. Михайловка (ВЛ 60лет ДОСААФ) | L_КЭС_07 | нд | Требуется реконструкция | прекращение передачи электрической энергии | нд | нд | нд | нд | нд | нд | нд | + | нд | ЗТП № 54 по ул. 60 лет ДОСААФ с. Михайловка (воздушная линия 60лет ДОСААФ) | нд | нд | нд | нд | нд | нд | нд | нд | нд | нд | нд | нд |  | нд | нд
1.2.2.1.20 | Реконструкция фрагмента Ф 6 кВ № 6 п-с 110/6 "ЖБИ-130" с. Михайловка (п/с 110-6 ЖБИ- Бакарасьев) | M_КЭС_03 | нд | Требуется реконструкция | прекращение передачи электрической энергии | нд | нд | нд | нд | нд | нд | нд | + | нд | Ф 6 кВ № 6 п-с 110/6 "ЖБИ-130" с. Михайловка (п/с 110-6 ЖБИ- Бакарасьев) | нд | нд | нд | нд | нд | нд | нд | нд | нд | нд | нд | нд |  | нд | нд
1.2.2.1.21 | Реконструкция ВЛ-0,4 кВ от КТПН № 16 по ул. Ленинская с. Михайловка (ВЛ ул. Ленинская 1590м) | N_КЭС_05 | нд | Требуется реконструкция | прекращение передачи электрической энергии | нд | нд | нд | нд | нд | нд | нд | + | нд | КТПН № 16 по ул. Ленинская с. Михайловка (воздушная линия ул. Ленинская 1590м) | нд | нд | нд | нд | нд | нд | нд | нд | нд | нд | нд | нд |  | нд | нд
1.2.2.2 | Модернизация, техническое перевооружение линий электропередачи, всего, в том числе: | нд | нд | нд | нд | нд | нд | нд | нд | нд | нд | нд | нд | нд | нд | нд | нд | нд | нд | нд | нд | нд | нд | нд | нд | нд | нд | нд | нд | нд
1.2.2.2.1 | Техничесое перевооружение учатска ВЛ 6 кВ фидера "ДЭС" от ПС "Краснореченск" 35/6 кВ | K_КЭС_07 | 1954 | Требуется замена опор 6 кВ | прекращение передачи электрической энергии | нд | нд | нд | нд | нд | нд | нд | + | нд | ВЛ-6 кВ фидер " "ДЭС" от ПС "Краснореченск" 35/6 | нд | нд | нд | нд | нд | нд | нд | нд | нд | нд | нд | нд | Снижение времени на отыскание участка повреждения через который прощёл ток короткого замыкания | нд | нд
1.2.2.2.2 | Техничесое перевооружение учатска ВЛ 6 кВ фидера "Телецентр" от ПС "Горелое" 220/110/35/6 кВ | K_КЭС_08 | 1971 | Требуется замена опор 6 кВ | прекращение передачи электрической энергии | нд | нд | нд | нд | нд | нд | нд | + | нд | ВЛ-6 кВ фидер " "Телецентр" от ПС "Горелое" 220/110/35/6 кВ | нд | нд | нд | нд | нд | нд | нд | нд | нд | нд | нд | нд | Снижение времени на отыскание участка повреждения через который прощёл ток короткого замыкания | нд | нд
1.2.2.2.3 | Техничесое перевооружение учатска ВЛ 6 кВ фидера "Лесозавод" от ПС "Краснореченск" 35/6 кВ | K_КЭС_09 | 1954 | Требуется замена опор 6 кВ | прекращение передачи электрической энергии | нд | нд | нд | нд | нд | нд | нд | + | нд | ВЛ-6 кВ фидер "Лесозавод" от ПС "Краснореченск" 35/6 кВ | нд | нд | нд | нд | нд | нд | нд | нд | нд | нд | нд | нд | Повышение шадёжности электроснабжения потребителей. Снижение затрат на эксплуатацию ЛЭП. | нд | нд
1.2.2.2.4 | Техничесое перевооружение учатска ВЛ 6 кВ фидера "ДМС" от ПС "Горелое" 220/110/35/6 кВ | M_КЭС_04 | 1964 | Требуется замена опор 6 кВ | прекращение передачи электрической энергии | нд | нд | нд | нд | нд | нд | нд | + | нд | ВЛ-6 кВ фидер "ДМС" от ПС "Горелое" 220/110/35/6 кВ | нд | нд | нд | нд | нд | нд | нд | нд | нд | нд | нд | нд | Повышение шадёжности электроснабжения потребителей. Снижение затрат на эксплуатацию ЛЭП. | нд | нд
1.2.2.2.5 | Техничесое перевооружение учатска ВЛ 6 кВ фидера "Поселок" от ПС "Плавзавод" 35/6 кВ | M_КЭС_05 | 1972 | Требуется замена опор 6 кВ | прекращение передачи электрической энергии | нд | нд | нд | нд | нд | нд | нд | + | нд | ВЛ-6 кВ фидер "Поселок" от ПС "Плавзавод" 35/6 кВ | нд | нд | нд | нд | нд | нд | нд | нд | нд | нд | нд | нд | Повышение шадёжности электроснабжения потребителей. Снижение затрат на эксплуатацию ЛЭП. | нд | нд
1.2.2.2.6 | Техничесое перевооружение учатска ВЛ 6 кВ фидера "№ 15" от ПС "Горбуша" 110/35/6 кВ | M_КЭС_06 | 2006 | Требуется замена опор 6 кВ | прекращение передачи электрической энергии | нд | нд | нд | нд | нд | нд | нд | + | нд | ВЛ-6 кВ фидер"№ 15" от ПС "Горбуша" 110/35/6 кВ | нд | нд | нд | нд | нд | нд | нд | нд | нд | нд | нд | нд | Повышение шадёжности электроснабжения потребителей. Снижение затрат на эксплуатацию ЛЭП. | нд | нд
1.2.2.2.7 | Техничесое перевооружение учатска ВЛ 6 кВ фидера "Насосная" от ПС "Горелое" 220/110/35/6 кВ | M_КЭС_07 | 1957 | Требуется замена опор 6 кВ | прекращение передачи электрической энергии | нд | нд | нд | нд | нд | нд | нд | + | нд | ВЛ-6 кВ фидер "Насосная" от ПС "Горелое" 220/110/35/6 кВ | нд | нд | нд | нд | нд | нд | нд | нд | нд | нд | нд | нд | Повышение шадёжности электроснабжения потребителей. Снижение затрат на эксплуатацию ЛЭП. | нд | нд
1.2.2.2.8 | Техничесое перевооружение учатска ВЛ 6 кВ фидера "№ 34" от ПС "Горбуша" 110/35/6 кВ | M_КЭС_08 | 1994 | Требуется замена опор 6 кВ | прекращение передачи электрической энергии | нд | нд | нд | нд | нд | нд | нд | + | нд | ВЛ-6 кВ фидер "№ 34" от ПС "Горбуша" 110/35/6 кВ | нд | нд | нд | нд | нд | нд | нд | нд | нд | нд | нд | нд | Повышение шадёжности электроснабжения потребителей. Снижение затрат на эксплуатацию ЛЭП. | нд | нд
1.2.2.2.9 | Техничесое перевооружение учатска ВЛ 6 кВ фидера "№ 7" от ПС "Горбуша" 110/35/6 кВ | N_КЭС_06 | 1964 | Требуется замена опор 6 кВ | прекращение передачи электрической энергии | нд | нд | нд | нд | нд | нд | нд | + | нд | ВЛ-6 кВ фидер"№ 7" от ПС "Горбуша" 110/35/6 кВ | нд | нд | нд | нд | нд | нд | нд | нд | нд | нд | нд | нд | Повышение шадёжности электроснабжения потребителей. Снижение затрат на эксплуатацию ЛЭП. | нд | нд
1.2.2.2.10 | Техничесое перевооружение учатска ВЛ 6 кВ фидера "Нижний склад" от ПС "Тайга" 35/6 кВ | N_КЭС_07 | 1978 | Требуется замена опор 6 кВ | прекращение передачи электрической энергии | нд | нд | нд | нд | нд | нд | нд | + | нд | ВЛ-6 кВ фидер "Нижний склад" от ПС "Тайга" 35/6 кВ | нд | нд | нд | нд | нд | нд | нд | нд | нд | нд | нд | нд | Повышение шадёжности электроснабжения потребителей. Снижение затрат на эксплуатацию ЛЭП. | нд | нд
1.2.2.2.11 | Техничесое перевооружение учатска ВЛ 6 кВ фидера "1-й Советский" от ПС "Фабричная" 35/6 кВ | N_КЭС_08 | 1969 | Требуется замена опор 6 кВ | прекращение передачи электрической энергии | нд | нд | нд | нд | нд | нд | нд | + | нд | ВЛ-6 кВ фидер "1-й Советский" от ПС "Фабричная" 35/6 кВ | нд | нд | нд | нд | нд | нд | нд | нд | нд | нд | нд | нд | Повышение шадёжности электроснабжения потребителей. Снижение затрат на эксплуатацию ЛЭП. | нд | нд
1.2.2.2.12 | Техничесое перевооружение учатска ВЛ 6 кВ фидера "Хлебзавод" от ПС "Фабричная" 35/6 кВ | N_КЭС_09 | 1959 | Требуется замена опор 6 кВ | прекращение передачи электрической энергии | нд | нд | нд | нд | нд | нд | нд | + | нд | ВЛ-6 кВ фидер "Хлебзавод" от ПС "Фабричная" 35/6 кВ | нд | нд | нд | нд | нд | нд | нд | нд | нд | нд | нд | нд | Повышение шадёжности электроснабжения потребителей. Снижение затрат на эксплуатацию ЛЭП. | нд | нд
1.2.3 | Развитие и модернизация учета электрической энергии (мощности), всего, в том числе: | нд | нд | нд | нд | нд | нд | нд | нд | нд | нд | нд | нд | нд | нд | нд | нд | нд | нд | нд | нд | нд | нд | нд | нд | нд | нд | нд | нд | нд
1.2.3.1 | «Установка приборов учета, класс напряжения 0,22 (0,4) кВ, всего, в том числе:» | нд | нд | нд | нд | нд | нд | нд | нд | нд | нд | нд | нд | нд | нд | нд | нд | нд | нд | нд | нд | нд | нд | нд | нд | нд | нд | нд | нд | нд
1.2.3.1.1 | Установка интеллектуальной системы учёта электрической энергии потребителей | J_КЭС_09 | нд | Требование действующего законодательства | нд | нд | нд | нд | нд | нд | нд | нд | нд | нд | Потребители электрической энергии | нд | нд | нд | нд | нд | нд | нд | нд | нд | нд | нд | нд | Обеспечение коммерческого учета электрической энергии (мощности) в целях снижения потерь | нд | нд
1.2.3.1.2 | Создание интеллектуальной системы учета электрической энергии | K_КЭС_10 | нд |  | нд | нд | нд | нд | нд | нд | нд | нд | нд | нд | с. Михайловка, пгт Новошахтинский | нд | нд | нд | нд | нд | нд | нд | нд | нд | нд | нд | нд |  | нд | нд
1.2.3.1.3 | Создание интеллектуальной системы учета электрической энергии | L_КЭС_09 | нд |  | нд | нд | нд | нд | нд | нд | нд | нд | нд | нд | с. Михайловка, пгт Новошахтинский | нд | нд | нд | нд | нд | нд | нд | нд | нд | нд | нд | нд |  | нд | нд
1.2.3.1.4 | Создание интеллектуальной системы учета электрической энергии | M_КЭС_09 | нд |  | нд | нд | нд | нд | нд | нд | нд | нд | нд | нд | с. Михайловка, пгт Новошахтинский | нд | нд | нд | нд | нд | нд | нд | нд | нд | нд | нд | нд |  | нд | нд
1.2.3.1.5 | Создание интеллектуальной системы учета электрической энергии | N_КЭС_10 | нд |  | нд | нд | нд | нд | нд | нд | нд | нд | нд | нд | с. Михайловка, пгт Новошахтинский | нд | нд | нд | нд | нд | нд | нд | нд | нд | нд | нд | нд |  | нд | нд
1.4 | Прочее новое строительство объектов электросетевого хозяйства, всего, в том числе: | нд | нд | нд | нд | нд | нд | нд | нд | нд | нд | нд | нд | нд | нд | нд | нд | нд | нд | нд | нд | нд | нд | нд | нд | нд | нд | нд | нд | нд
1.4.1. | Строительство СТП 250 кВА на ул. Речная с. Михайловка | J_КЭС_11 | нд | нд | нд | нд | нд | нд | нд | нд | нд | нд | нд | нд | новое строительство с. Михайловка | нд | нд | нд | нд | нд | нд | нд | нд | нд | нд | нд | нд | Замещение (обновление) электрической сети для снижения эксплуатационных затрат в целях обеспечения надежности и качества электроснабжения и повышения экономической эффективности оказания услуг в сфере электроэнергетики | нд | нд
1.4.2. | Строительство КЛ-0,4кВ от ЗТП № 3 до школы с. Михайловка (кабельная линия 0,4кВ школа) | J_КЭС_12 | нд | нд | нд | нд | нд | нд | нд | нд | нд | нд | нд | нд | новое строительство с. Михайловка | нд | нд | нд | нд | нд | нд | нд | нд | нд | нд | нд | нд |  | нд | нд
1.4.3. | Строительство СТП 250 кВА на ул. Строительная с. Михайловка | K_КЭС_11 | нд | нд | нд | нд | нд | нд | нд | нд | нд | нд | нд | нд | новое строительство с. Михайловка | нд | нд | нд | нд | нд | нд | нд | нд | нд | нд | нд | нд |  | нд | нд
1.6 | Прочие инвестиционные проекты, всего, в том числе: | нд | нд | нд | нд | нд | нд | нд | нд | нд | нд | нд | нд | нд | нд | нд | нд | нд | нд | нд | нд | нд | нд | нд | нд | нд | нд | нд | нд | нд
1.6.1 | Автогидроподьемник Садко Next | J_КЭС_13 | нд | Необходима покупка данного автомобиля взамен списаного | Улучшение рабочего процесса | нд | нд | нд | нд | нд | нд | нд | + | нд | нд | нд | нд | нд | нд | нд | нд | нд | нд | нд | нд | нд | нд | Улучшение рабочего процесса | нд | нд
1.6.2 | Автомобиль УАЗ Патриот | K_КЭС_12 | нд | Необходима покупка данного автомобиля взамен списаного | Улучшение рабочего процесса | нд | нд | нд | нд | нд | нд | нд | + | нд | нд | нд | нд | нд | нд | нд | нд | нд | нд | нд | нд | нд | нд | Улучшение рабочего процесса | нд | нд
1.6.3 | Автомобиль Mitsubishi Delica D:5 | K_КЭС_13 | нд | Необходима покупка данного автомобиля взамен списаного | Улучшение рабочего процесса | нд | нд | нд | нд | нд | нд | нд | + | нд | нд | нд | нд | нд | нд | нд | нд | нд | нд | нд | нд | нд | нд | Улучшение рабочего процесса | нд | нд
1.6.4 | Автомобиль УАЗ Фермер | L_КЭС_11 | нд | Необходима покупка данного автомобиля взамен списаного | Улучшение рабочего процесса | нд | нд | нд | нд | нд | нд | нд | + | нд | нд | нд | нд | нд | нд | нд | нд | нд | нд | нд | нд | нд | нд | Улучшение рабочего процесса | нд | нд
1.6.5 | Мобильный измельчитель веток DH - 40 | N_КЭС_11 | нд | Производственная необходимость | Улучшение рабочего процесса | нд | нд | нд | нд | нд | нд | нд | + | нд | нд | нд | нд | нд | нд | нд | нд | нд | нд | нд | нд | нд | нд | Улучшение рабочего процесса | нд | нд
1.6.6 | Спец. Техника Автовышка | J_КЭС_14 | нд | Производственная необходимость | Улучшение рабочего процесса | нд | нд | нд | нд | нд | нд | нд | + | нд | нд | нд | нд | нд | нд | нд | нд | нд | нд | нд | нд | нд | нд | Улучшение рабочего процесса | нд | нд
1.6.7 | Гусеничный Экскаватор | J_КЭС_15 | нд | Производственная необходимость | Улучшение рабочего процесса | нд | нд | нд | нд | нд | нд | нд | + | нд | нд | нд | нд | нд | нд | нд | нд | нд | нд | нд | нд | нд | нд | Улучшение рабочего процесса | нд | нд
1.6.8 | Спец. Техника манипулятор | K_КЭС_14 | нд | Производственная необходимость | повышение качества оказываемых услуг в сфере электроэнергетики | нд | нд | нд | нд | нд | нд | нд | + | нд | нд | нд | нд | нд | нд | нд | нд | нд | нд | нд | нд | нд | нд | Улучшение рабочего процесса | нд | нд
1.6.9 | Спец. Техника Ямобур-кран | L_КЭС_12 | нд | Необходима покупка данного автомобиля взамен списаного | Улучшение рабочего процесса | нд | нд | нд | нд | нд | нд | нд | + | нд | нд | нд | нд | нд | нд | нд | нд | нд | нд | нд | нд | нд | нд | Улучшение рабочего процесса | нд | нд
1.6.10 | Спец. Техника эксковатор гидромолот | L_КЭС_13 | нд | Производственная необходимость | повышение качества оказываемых услуг в сфере электроэнергетики | нд | нд | нд | нд | нд | нд | нд | + | нд | нд | нд | нд | нд | нд | нд | нд | нд | нд | нд | нд | нд | нд | Улучшение рабочего процесса | нд | нд
1.6.11 | Автовышка Газон Next | M_КЭС_10 | нд | Необходима покупка данного автомобиля взамен списаного | Улучшение рабочего процесса | нд | нд | нд | нд | нд | нд | нд | + | нд | нд | нд | нд | нд | нд | нд | нд | нд | нд | нд | нд | нд | нд | Улучшение рабочего процесса | нд | нд
1.6.12 | Спец. Техника самосвал | N_КЭС_12 | нд | Производственная необходимость | повышение качества оказываемых услуг в сфере электроэнергетики | нд | нд | нд | нд | нд | нд | нд | + | нд | нд | нд | нд | нд | нд | нд | нд | нд | нд | нд | нд | нд | нд | обеспечение текущей деятельности в сфере электроэнергетики, в том числе развитие информационной инфраструктуры, хозяйственное обеспечение деятельности, техперевооружение | нд | нд
1.6.13 | Приобретение спец.техники (автомобиль бортовой) | N_КЭС_13 | нд | Производственная необходимость | повышение качества оказываемых услуг в сфере электроэнергетики | нд | нд | нд | нд | нд | нд | нд | + | нд | нд | нд | нд | нд | нд | нд | нд | нд | нд | нд | нд | нд | нд |  | нд | нд
1.6.14 | Приобретение спец.техники (автомобиль Hunter Plus) | N_КЭС_14 | нд | Производственная необходимость | повышение качества оказываемых услуг в сфере электроэнергетики | нд | нд | нд | нд | нд | нд | нд | + | нд | нд | нд | нд | нд | нд | нд | нд | нд | нд | нд | нд | нд | нд |  | нд | нд

## Ф13
Форма 13. Краткое описание инвестиционной программы. Обоснование необходимости реализации инвестиционных проектов
Инвестиционная программа АО "Коммунэлектросервис"
полное наименование субъекта электроэнергетики
Год раскрытия информации: 2024 год
Номер группы инвести-ционных проектов | Наименование инвестиционного проекта (группы инвестиционных проектов) | Идентифика-тор инвестицион-ного проекта | Планируемый в инвестиционной программе срок постановки объектов электросетевого хозяйства под напряжение (включения объектов капитального строительства для проведения пусконаладочных работ), год | Планируемый в инвестиционной программе срок ввода объектов электросетевого хозяйства (объектов теплоснабжения) в эксплуатацию, год | Срок ввода объектов электросетевого хозяйства в соответствиии со схемой и программой развития Единой энергетической системы России, утвержденными в год (X-1)1) (срок ввода объекта теплоснабжения в соответствии со схемой теплоснабжения поселения, городского округа с численностью населения пятьсот тысяч человек и более или города федерального значения, утвержденной федеральным органом исполнительной власти), год | Схема и программа развития электроэнергетики субъекта Российской Федерации, утвержденные в год (X-1)1) (схема теплоснабжения поселения (городского округа), утвержденная органом местного самоуправления) |  | Реализация инвестиционного проекта предусматривается решением Правительства Российской Федерации (федерального органа исполнительной власти, органа государственной власти субъекта Российской Федерации, органа местного самоуправления) (+;-) | Инвестиционным проектом предусматривается выполнение:
[6 empty] | Срок ввода объекта в эксплуатацию, предусмотренный схемой и программой развития электроэнергетики субъекта Российской Федерации, утвержденные в год (X-1)1) (схемой теплоснабжения поселения (городского округа), утвержденной органом местного самоуправления), год | Реквизиты решения высшего должностного лица (руководителя высшего исполнительного органа государственной власти) субъекта Российской Федерации и указание на структурные единицы схемы и программы (реквизиты решения органа местного самоуправления об утверждении схемы теплоснабжения и указание на структурные единицы схемы теплоснабжения) |  | противоаварийных мероприятий, предусмотренных актами о расследовании причин аварии (реквизиты актов) | предписаний федерального органа исполнительной власти, уполномоченного на осуществление федерального государственного энергетического надзора вынесенных по результатам расследования причин аварий (реквизиты предписаний)
1 | 2 | 3 | 4 | 5 | 6 | 7 | 8 | 9 | 10 | 11
0 | ВСЕГО по инвестиционной программе, в том числе: | нд | нд | нд | нд | нд | нд | нд | нд | нд
0.1 | Технологическое присоединение, всего | нд | нд | нд | нд | нд | нд | нд | нд | нд
0.2 | Реконструкция, модернизация, техническое перевооружение, всего | нд | нд | нд | нд | нд | нд | нд | нд | нд
0.3 | Инвестиционные проекты, реализация которых обуславливается схемами и программами перспективного развития электроэнергетики, всего | нд | нд | нд | нд | нд | нд | нд | нд | нд
0.4 | Прочее новое строительство объектов электросетевого хозяйства, всего | нд | нд | нд | нд | нд | нд | нд | нд | нд
0.6 | Прочие инвестиционные проекты, всего | нд | нд | нд | нд | нд | нд | нд | нд | нд
1 | Приморский край | нд | нд | нд | нд | нд | нд | нд | нд | нд
1.2 | Реконструкция, модернизация, техническое перевооружение всего, в том числе: | нд | нд | нд | нд | нд | нд | нд | нд | нд
1.2.1.1 | Реконструкция трансформаторных и иных подстанций, всего, в том числе: | нд | нд | нд | нд | нд | нд | нд | нд | нд
1.2.1.1.1 | Установка РП-10кВ в районе ПС Казармы | K_КЭС_01 | 2026 | 2026 | нд | нд | нд | нд | нд | нд
1.2.1.1.2 | Реконструкция ЗТП № 13 пгт. Новошахтинский | K_КЭС_02 | 2026 | 2026 | нд | нд | нд | нд | нд | нд
1.2.1.1.3 | Реконструкция ЗТП № 15 пгт. Новошахтинский | N_КЭС_01 | 2029 | 2029 | нд | нд | нд | нд | нд | нд
1.2.1.2 | Модернизация, техническое перевооружение трансформаторных и иных подстанций, распределительных пунктов, всего, в том числе: | нд | нд | нд | нд | нд | нд | нд | нд | нд
1.2.1.2.1 | Замена устаревших и физически изношеных комплектных трансформатоных подстанций наружного исполнения типа КТПН | J_КЭС_01 | 2025 | 2027 | нд | нд | нд | нд | нд | нд
1.2.1.2.2 | Замена устаревших и физически изношенных иловых трансформаторов проработавших более 25 лет | J_КЭС_02 | 2025 | 2025 | нд | нд | нд | нд | нд | нд
1.2.2 | Реконструкция, модернизация, техническое перевооружение линий электропередачи, всего, в том числе: | нд | нд | нд | нд | нд | нд | нд | нд | нд
1.2.2.1 | Реконструкция линий электропередачи, всего, в том числе: | нд | нд | нд | нд | нд | нд | нд | нд | нд
1.2.2.1.1 | Реконструкция участка ВЛ-6 кВ фидера "Телевышка" от от ПС "Рудник" 35/6 кВ | J_КЭС_03 | 2025 | 2025 | нд | нд | нд | нд | нд | нд
1.2.2.1.2 | Реконструкция участка ВЛ-6 кВ фидера "1-й Советский" от от ПС "Фабричная" 35/6 кВ | J_КЭС_04 | 2025 | 2025 | нд | нд | нд | нд | нд | нд
1.2.2.1.3 | Прокладка новой КЛ 0,4 кВ от ТП № 25 до ВРУ домов по адресу: г. Дальнегорск, ул. Инженерная 5, Инженерная 7. | J_КЭС_06 | 2025 | 2025 | нд | нд | нд | нд | нд | нд
1.2.2.1.4 | Реконструкция КЛ-6 от РТП-65 до точки врезки в сторону ПС "Бурная" Ф.201, ф.310 | J_КЭС_07 | 2025 | 2025 | нд | нд | нд | нд | нд | нд
1.2.2.1.5 | Реконструкция участка ВЛ 0,4 кВ по ул. Партизанская,41-68 в с. Анисимовка Шкотовского района | J_КЭС_08 | 2025 | 2025 | нд | нд | нд | нд | нд | нд
1.2.2.1.6 | Реконструкция участка ВЛ-6 кВ фидера "Пески" от ГРУ № 156 | K_КЭС_03 | 2026 | 2026 | нд | нд | нд | нд | нд | нд
1.2.2.1.7 | Реконструкция участка ВЛ-6 кВ фидера "ДЭС" от ПС "Краснореченск" 35/6 кВ | K_КЭС_04 | 2026 | 2026 | нд | нд | нд | нд | нд | нд
1.2.2.1.8 | Реконструкция КЛ-6 от КТПН-4387 до КТПН-4385 | K_КЭС_05 | 2026 | 2026 | нд | нд | нд | нд | нд | нд
1.2.2.1.9 | Реконструкция участка ВЛ-6 кВ фидера "мономахово" от ПС "Плавзавод" 110/35/6 кВ | L_КЭС_02 | 2027 | 2027 | нд | нд | нд | нд | нд | нд
1.2.2.1.10 | Реконструкция участка ВЛ-0,4 кВ фидера "Дачный" от КТПН № 104 | L_КЭС_03 | 2027 | 2027 | нд | нд | нд | нд | нд | нд
1.2.2.1.11 | Реконструкция участка ВЛ-6 кВ фидера "Васьково" от ПС "Плавзавод" 110/35/6 кВ | L_КЭС_04 | 2027 | 2027 | нд | нд | нд | нд | нд | нд
1.2.2.1.12 | Реконструкция ВЛ-6кВ от ПС "Горностай" Ф.5 до ТП-873 | L_КЭС_05 | 2027 | 2027 | нд | нд | нд | нд | нд | нд
1.2.2.1.13 | Реконструкция КЛ-10кВ ЖК Формат | L_КЭС_06 | 2027 | 2027 | нд | нд | нд | нд | нд | нд
1.2.2.1.14 | Реконструкция КЛ-10кВ ЖК Формат, РП-10кВ | M_КЭС_01 | 2028 | 2028 | нд | нд | нд | нд | нд | нд
1.2.2.1.15 | Реконструкция участка ВЛ-6 кВ фидера "Пограничная" от ПС "Плавзавод" 110/35/6 кВ | N_КЭС_02 | 2029 | 2029 | нд | нд | нд | нд | нд | нд
1.2.2.1.16 | Реконструкция участка ВЛ-6 кВ фидера "Дачный" от ПС "Садовый Рудник" 35/6 кВ | N_КЭС_03 | 2029 | 2029 | нд | нд | нд | нд | нд | нд
1.2.2.1.17 | Реконструкция КЛ-6 от ПС Мингородок ф.12,23 до КТП Сабанеева | N_КЭС_04 | 2029 | 2029 | нд | нд | нд | нд | нд | нд
1.2.2.1.18 | Реконструкция ВЛ-0,4 кВ от ЗТП № 54 по ул. Строительная с. Михайловка (ВЛ 60 лет Досааф,Строит,Мелиорат) | K_КЭС_06 | 2026 | 2026 | нд | нд | нд | нд | нд | нд
1.2.2.1.19 | Реконструкция ВЛ-0,4 кВ от ЗТП № 54 по ул. 60 лет ДОСААФ с. Михайловка (ВЛ 60лет ДОСААФ) | L_КЭС_07 | 2027 | 2027 | нд | нд | нд | нд | нд | нд
1.2.2.1.20 | Реконструкция фрагмента Ф 6 кВ № 6 п-с 110/6 "ЖБИ-130" с. Михайловка (п/с 110-6 ЖБИ- Бакарасьев) | M_КЭС_03 | 2028 | 2028 | нд | нд | нд | нд | нд | нд
1.2.2.1.21 | Реконструкция ВЛ-0,4 кВ от КТПН № 16 по ул. Ленинская с. Михайловка (ВЛ ул. Ленинская 1590м) | N_КЭС_05 | 2029 | 2029 | нд | нд | нд | нд | нд | нд
1.2.2.2 | Модернизация, техническое перевооружение линий электропередачи, всего, в том числе: | нд | нд | нд | нд | нд | нд | нд | нд | нд
1.2.2.2.1 | Техничесое перевооружение учатска ВЛ 6 кВ фидера "ДЭС" от ПС "краснореченск" 35/6 кВ | K_КЭС_07 | 2026 | 2026 | нд | нд | нд | нд | нд | нд
1.2.2.2.2 | Техничесое перевооружение учатска ВЛ 6 кВ фидера "Телецентр" от ПС "Горелое" 220/110/35/6 кВ | K_КЭС_08 | 2026 | 2026 | нд | нд | нд | нд | нд | нд
1.2.2.2.3 | Техничесое перевооружение учатска ВЛ 6 кВ фидера "Лесозавод" от ПС "Краснореченск" 35/6 кВ | K_КЭС_09 | 2026 | 2026 | нд | нд | нд | нд | нд | нд
1.2.2.2.4 | Техничесое перевооружение учатска ВЛ 6 кВ фидера "ДМС" от ПС "Горелое" 220/110/35/6 кВ | M_КЭС_04 | 2028 | 2028 | нд | нд | нд | нд | нд | нд
1.2.2.2.5 | Техничесое перевооружение учатска ВЛ 6 кВ фидера "Поселок" от ПС "Плавзавод" 35/6 кВ | M_КЭС_05 | 2028 | 2028 | нд | нд | нд | нд | нд | нд
1.2.2.2.6 | Техничесое перевооружение учатска ВЛ 6 кВ фидера "№ 15" от ПС "Горбуша" 110/35/6 кВ | M_КЭС_06 | 2028 | 2028 | нд | нд | нд | нд | нд | нд
1.2.2.2.7 | Техничесое перевооружение учатска ВЛ 6 кВ фидера "Насосная" от ПС "Горелое" 220/110/35/6 кВ | M_КЭС_07 | 2028 | 2028 | нд | нд | нд | нд | нд | нд
1.2.2.2.8 | Техничесое перевооружение учатска ВЛ 6 кВ фидера "№ 34" от ПС "Горбуша" 110/35/6 кВ | M_КЭС_08 | 2028 | 2028 | нд | нд | нд | нд | нд | нд
1.2.2.2.9 | Техничесое перевооружение учатска ВЛ 6 кВ фидера "№ 7" от ПС "Горбуша" 110/35/6 кВ | N_КЭС_06 | 2029 | 2029 | нд | нд | нд | нд | нд | нд
1.2.2.2.10 | Техничесое перевооружение учатска ВЛ 6 кВ фидера "Нижний склад" от ПС "Тайга" 35/6 кВ | N_КЭС_07 | 2029 | 2029 | нд | нд | нд | нд | нд | нд
1.2.2.2.11 | Техничесое перевооружение учатска ВЛ 6 кВ фидера "1-й Советский" от ПС "Фабричная" 35/6 кВ | N_КЭС_08 | 2029 | 2029 | нд | нд | нд | нд | нд | нд
1.2.2.2.12 | Техничесое перевооружение учатска ВЛ 6 кВ фидера "Хлебзавод" от ПС "Фабричная" 35/6 кВ | N_КЭС_09 | 2029 | 2029 | нд | нд | нд | нд | нд | нд
1.2.3 | Развитие и модернизация учета электрической энергии (мощности), всего, в том числе: | нд | нд | нд | нд | нд | нд | нд | нд | нд
1.2.3.1 | «Установка приборов учета, класс напряжения 0,22 (0,4) кВ, всего, в том числе:» | нд | нд | нд | нд | нд | нд | нд | нд | нд
1.2.3.1.1 | Установка интеллектуальной системы учёта электрической энергии потребителей 0,22 (0,4) кВ | J_КЭС_09 | 2025 | 2029 | нд | нд | нд | нд | нд | нд
1.2.3.1.2 | Создание интеллектуальной системы учета электрической энергии | K_КЭС_10 | 2026 | 2026 | нд | нд | нд | нд | нд | нд
1.2.3.1.3 | Создание интеллектуальной системы учета электрической энергии | L_КЭС_09 | 2027 | 2027 | нд | нд | нд | нд | нд | нд
1.2.3.1.4 | Создание интеллектуальной системы учета электрической энергии | M_КЭС_09 | 2028 | 2028 | нд | нд | нд | нд | нд | нд
1.2.3.1.5 | Создание интеллектуальной системы учета электрической энергии | N_КЭС_10 | 2029 | 2029 | нд | нд | нд | нд | нд | нд
1.4 | Прочее новое строительство объектов электросетевого хозяйства, всего, в том числе: | нд | нд | нд | нд | нд | нд | нд | нд | нд
1.4.1. | Строительство СТП 250 кВА на ул. Речная с. Михайловка | J_КЭС_11 | 2025 | 2025 | нд | нд | нд | нд | нд | нд
1.4.2. | Строительство КЛ-0,4кВ от ЗТП № 3 до школы с. Михайловка (кабельная линия 0,4кВ школа) | J_КЭС_12 | 2025 | 2025 | нд | нд | нд | нд | нд | нд
1.4.3. | Строительство СТП 250 кВА на ул. Строительная с. Михайловка | K_КЭС_11 | 2026 | 2026 | нд | нд | нд | нд | нд | нд
1.6 | Прочие инвестиционные проекты, всего, в том числе: | нд | нд | нд | нд | нд | нд | нд | нд | нд
1.6.1 | Автомобиль Садко Next | J_КЭС_13 | 2025 | 2025 | нд | нд | нд | нд | нд | нд
1.6.2 | Автомобиль УАЗ Патриот | K_КЭС_12 | 2026 | 2026 | нд | нд | нд | нд | нд | нд
1.6.3 | Автомобиль Mitsubishi Delica D:5 | K_КЭС_13 | 2026 | 2026 | нд | нд | нд | нд | нд | нд
1.6.4 | Автомобиль УАЗ Фермер | L_КЭС_11 | 2027 | 2027 | нд | нд | нд | нд | нд | нд
1.6.5 | Мобильный измельчитель веток DH - 40 | N_КЭС_11 | 2029 | 2029 | нд | нд | нд | нд | нд | нд
1.6.6 | Спец. Техника Автовышка | J_КЭС_14 | 2025 | 2025 | нд | нд | нд | нд | нд | нд
1.6.7 | Гусеничный Экскаватор | J_КЭС_15 | 2025 | 2025 | нд | нд | нд | нд | нд | нд
1.6.8 | Спец. Техника манипулятор | K_КЭС_14 | 2026 | 2026 | нд | нд | нд | нд | нд | нд
1.6.9 | Спец. Техника Ямобур-кран | L_КЭС_12 | 2027 | 2027 | нд | нд | нд | нд | нд | нд
1.6.10 | Спец. Техника эксковатор гидромолот | L_КЭС_13 | 2027 | 2027 | нд | нд | нд | нд | нд | нд
1.6.11 | Автовышка ГАЗон Next | M_КЭС_10 | 2028 | 2028 | нд | нд | нд | нд | нд | нд
1.6.12 | Спец. Техника самосвал | N_КЭС_12 | 2029 | 2029 | нд | нд | нд | нд | нд | нд
1.6.13 | Приобретение спец.техники (автомобиль бортовой) | N_КЭС_13 | 2029 | 2029 | нд | нд | нд | нд | нд | нд
1.6.14 | Приобретение спец.техники (автомобиль Hunter Plus) | N_КЭС_14 | 2029 | 2029 | нд | нд | нд | нд | нд | нд

## Ф14
Форма 14. Краткое описание инвестиционной программы. Обоснование необходимости реализации инвестиционных проектов
Инвестиционная программа АО "Коммунэлектросервис"
полное наименование субъекта электроэнергетики
Год раскрытия информации: 2024 год
Номер группы инвести-ционных проектов | Наименование инвестиционного проекта (группы инвестиционных проектов) | Идентифика-тор инвестицион-ного проекта | Оценка полной стоимости инвестиционного проекта в прогнозных ценах соответствующих лет, млн рублей (с НДС) | Наименование документа, обосновывающего оценку полной стоимости инвестиционного проекта | Финансирование капитальных вложений в прогнозных ценах соответствующих лет итого за период реализации инвестиционной программы, млн рублей (с НДС) |  |  |  |  | Освоение капитальных вложений в прогнозных ценах соответствующих лет итого за период реализации инвестиционной программы, млн рублей (без НДС) | Принятие основных средств (нематериальных активов) к бухгалтерскому учету |  | Задачи, решаемые в рамках инвестиционного проекта | Идентификатор инвестиционного проекта, для целей реализации которого инвестиционным проектом предусматривается покупка земельного участка | Характеристики объектов инвестиционной деятельности
[15 empty] | ВЛЭП-6,0 кВ, км |  | ВЛЭП-0,4 кВ, км |  | КЛЭП-6,0 кВ, км |  | КЛЭП-0,4 кВ, км |  | ТП (КТП), МВА |  | Приборы учета ээ |  | Другое
[5 empty] | Общий объем финансирования, в том числе за счет: | федерального бюджета | бюджетов субъектов Российской Федерации | средств, полученных от оказания услуг, реализации товаров по регулируемым государством ценам (тарифам) | иных источников финансирования (амортизация) |  | Год принятия к бухгалтерскому учету | Первоначальная стоимость, млн рублей |  |  | значение до | значение после | значение до | значение после | значение до | значение после | значение до | значение после | значение до | значение после | значение до | значение после | значение до | значение после
1 | 2 | 3 | 4 | 5 | 6 | 7 | 8 | 9 | 10 | 11 | 12 | 13 | 14 | 15 | 16.1.1 | 16.1.2 | 16.2.1 | 16.2.2 | 16.3.1 | 16.3.2 | 16.4.1 | 16.4.2 | 16.5.1 | 16.5.2 | 16.6.1 | 16.6.2 | 16.7.1 | 16.7.2
0 | ВСЕГО по инвестиционной программе, в том числе: | нд | 316.2471 | нд | 316.2471 | нд | нд | 224.4829 | 91.7642 | 263.5393 | нд | 263.5393 | нд | нд | 38.282 | 38.282 | 2.05 | 2.37 | 6.7437 | 6.7437 | 0 | 0 | 0.65 | 1.15 | 0 | 1386 | 22 | 31
0.1 | Технологическое присоединение, всего | нд | нд | нд | нд | нд | нд | нд | нд | нд | нд | нд | нд | нд | нд | нд | нд | нд | нд | нд | нд | нд | нд | нд | нд | нд | нд | нд
0.2 | Реконструкция, модернизация, техническое перевооружение, всего | нд | 220.5084 | нд | 220.5084 | нд | нд | 214.7816 | 5.7268 | 183.757 | нд | 183.757 | нд | нд | 38.282 | 38.282 | 2.05 | 2.05 | 6.7437 | 6.7437 | 0 | 0 | 0.65 | 0.65 | 0 | 1386 | 16 | 17
0.3 | Инвестиционные проекты, реализация которых обуславливается схемами и программами перспективного развития электроэнергетики, всего | нд | нд | нд | нд | нд | нд | нд | нд | нд | нд | нд | нд | нд | нд | нд | нд | нд | нд | нд | нд | нд | нд | нд | нд | нд | нд | нд
0.4 | Прочее новое строительство объектов электросетевого хозяйства, всего | нд | 3.4493 |  | 3.4493 |  |  | 3.4493 | 0 | 2.8744 |  | 2.8744 |  |  | 0 | 0 | 0 | 0.32 | 0 | 0 | 0 | 0 | 0 | 0.5 | 0 | 0 | 0 | 0
0.6 | Прочие инвестиционные проекты, всего | нд | 92.2894 | нд | 92.2894 | нд | нд | 6.252 | 86.0374 | 76.9078 | нд | 76.9078 | нд | нд | 0 | 0 | 0 | 0 | 0 | 0 | 0 | 0 | 0 | 0 | 0 | 0 | 6 | 14
1 | Приморский край | нд | 316.2471 | нд | 316.2471 | нд | нд | 224.4829 | 91.7642 | 263.5393 | нд | 263.5393 | нд | нд | 38.282 | 38.282 | 2.05 | 2.37 | 6.7437 | 6.7437 | 0 | 0 | 0.65 | 1.15 | 0 | 1386 | 22 | 31
1.2 | Реконструкция, модернизация, техническое перевооружение всего, в том числе: | нд | 220.5084 | нд | 220.5084 | нд | нд | 214.7816 | 5.7268 | 183.757 | нд | 183.757 | нд | нд | 38.282 | 38.282 | 2.05 | 2.05 | 6.7437 | 6.7437 | 0 | 0 | 0.65 | 0.65 | 0 | 1386 | 16 | 17
1.2.1 | Реконструкция, модернизация, техническое перевооружение трансформаторных и иных подстанций, распределительных пунктов, всего, в том числе: | нд | 30.3477 | нд | 30.3477 | нд | нд | 24.6208 | 5.7268 | 25.2897 | нд | 25.2897 | нд | нд | 0 | 0 | 0 | 0 | 0 | 0 | 0 | 0 | 0.65 | 0.65 | 0 | 0 | 16 | 17
1.2.1.1 | Реконструкция трансформаторных и иных подстанций, всего, в том числе: | нд | 18.0867 | нд | 18.0867 | нд | нд | 18.0867 | 0 | 15.0723 | нд | 15.0723 | нд | нд | 0 | 0 | 0 | 0 | 0 | 0 | 0 | 0 | 0.65 | 0.65 | 0 | 0 | 0 | 1
1.2.1.1.1 | Установка РП-10кВ в районе ПС Казармы | K_КЭС_01 | 16.0622 | Локально сметный расчет | 16.0622 | нд | нд | 16.0622 | нд | 13.3852 | 2026 | 13.3852 | Повышение уровня качества и надежности в сфере оказываемых услуг | нд | нд | нд | нд | нд | нд | нд | нд | нд | нд | нд | нд | нд | 0 | 1
1.2.1.1.2 | Реконструкция ЗТП № 13 пгт. Новошахтинский | K_КЭС_02 | 0.76702 | Локально сметный расчет | 0.76702 | нд | нд | 0.76702 | нд | 0.63918 | 2026 | 0.63918 |  | нд | нд | нд | нд | нд | нд | нд | нд | нд | 0.4 | 0.4 | нд | нд | нд | нд
1.2.1.1.3 | Реконструкция ЗТП № 15 пгт. Новошахтинский | N_КЭС_01 | 1.2575 | Локально сметный расчет | 1.2575 | нд | нд | 1.2575 | нд | 1.0479 | 2029 | 1.0479 |  | нд | нд | нд | нд | нд | нд | нд | нд | нд | 0.25 | 0.25 | нд | нд | нд | нд
1.2.1.2 | Модернизация, техническое перевооружение трансформаторных и иных подстанций, распределительных пунктов, всего, в том числе: | нд | 12.2609 | нд | 12.2609 | нд | нд | 6.5341 | 5.7268 | 10.2174 | нд | 10.2174 | нд | нд | 0 | 0 | 0 | 0 | 0 | 0 | 0 | 0 | 0 | 0 | 0 | 0 | 16 | 16
1.2.1.2.1 | Замена устаревших и физически изношеных комплектных трансформатоных подстанций наружного исполнения типа КТПН | J_КЭС_01 | 6.5341 | Локально сметный расчет | 6.5341 | нд | нд | 6.5341 | нд | 5.4451 | 2027 | 5.4451 | Повышение уровня качества и надежности в сфере оказываемых услуг | нд | нд | нд | нд | нд | нд | нд | нд | нд | нд | нд | нд | нд | 6 | 6
1.2.1.2.3 | Замена устаревших и физически изношенных иловых трансформаторов проработавших более 25 лет | J_КЭС_02 | 5.7268 | Комерческое преложение | 5.7268 | нд | нд | нд | 5.7268 | 4.7724 | 2025 | 4.7724 |  | нд | нд | нд | нд | нд | нд | нд | нд | нд | нд | нд | нд | нд | 10 | 10
1.2.2 | Реконструкция, модернизация, техническое перевооружение линий электропередачи, всего, в том числе: | нд | 142.3078 |  | 142.3078 | нд | нд | 142.3078 | 0 | 118.5899 |  | 118.5899 |  | нд | 38.282 | 38.282 | 2.05 | 2.05 | 6.7437 | 6.7437 | 0 | 0 | 0 | 0 | 0 | 0 | 0 | 0
1.2.2.1 | Реконструкция линий электропередачи, всего, в том числе: | нд | 115.4567 |  | 115.4567 | нд | нд | 115.4567 | 0 | 96.2139 |  | 96.2139 |  | нд | 14.952 | 14.952 | 2.05 | 2.05 | 6.7437 | 6.7437 | 0 | 0 | 0 | 0 | 0 | 0 | 0 | 0
1.2.2.1.1 | Реконструкция участка ВЛ-6 кВ фидера "Телевышка" от от ПС "Рудник" 35/6 кВ | J_КЭС_03 | 7.3461 | Локально сметный расчет | 7.3461 | нд | нд | 7.3461 | нд | 6.1218 | 2025 | 6.1218 | Повышение уровня качества и надежности в сфере оказываемых услуг | нд | 1.27 | 1.27 | 0 | 0 | 0 | 0 | 0 | 0 | 0 | 0 | нд | нд | нд | нд
1.2.2.1.2 | Реконструкция участка ВЛ-6 кВ фидера "1-й Советский" от от ПС "Фабричная" 35/6 кВ | J_КЭС_04 | 1.0753 |  | 1.0753 | нд | нд | 1.0753 | нд | 0.89612 | 2025 | 0.89612 |  | нд | 0.2 | 0.2 | 0 | 0 | 0 | 0 | 0 | 0 | 0 | 0 | нд | нд | нд | нд
1.2.2.1.3 | Прокладка новой КЛ 0,4 кВ от ТП № 25 до ВРУ домов по адресу: г. Дальнегорск, ул. Инженерная 5, Инженерная 7. | J_КЭС_06 | 0.40638 |  | 0.40638 | нд | нд | 0.40638 | нд | 0.33865 | 2025 | 0.33865 |  | нд | 0 | 0 | 0 | 0 | 0.1 | 0.1 | 0 | 0 | 0 | 0 | нд | нд | нд | нд
1.2.2.1.4 | Реконструкция КЛ-6 от РТП-65 до точки врезки в сторону ПС "Бурная" Ф.201, ф.310 | J_КЭС_07 | 12.3235 |  | 12.3235 | нд | нд | 12.3235 | нд | 10.2696 | 2025 | 10.2696 |  | нд | 0 | 0 | 0 | 0 | 1.645 | 1.645 | 0 | 0 | 0 | 0 | нд | нд | нд | нд
1.2.2.1.5 | Реконструкция участка ВЛ 0,4 кВ по ул. Партизанская,41-68 в с. Анисимовка Шкотовского района | J_КЭС_08 | 7.1207 |  | 7.1207 | нд | нд | 7.1207 | нд | 5.9339 | 2025 | 5.9339 |  | нд | 0 | 0 | 2.05 | 2.05 | 0 | 0 | 0 | 0 | 0 | 0 | нд | нд | нд | нд
1.2.2.1.6 | Реконструкция участка ВЛ-6 кВ фидера "Пески" от ГРУ № 156 | K_КЭС_03 | 1.5013 |  | 1.5013 | нд | нд | 1.5013 | нд | 1.2511 | 2026 | 1.2511 |  | нд | 0.245 | 0.245 | 0 | 0 | 0 | 0 | 0 | 0 | 0 | 0 | нд | нд | нд | нд
1.2.2.1.7 | Реконструкция участка ВЛ-6 кВ фидера "ДЭС" от ПС "Краснореченск" 35/6 кВ | K_КЭС_04 | 1.0586 |  | 1.0586 | нд | нд | 1.0586 | нд | 0.88218 | 2026 | 0.88218 |  | нд | 0.8 | 0.8 | 0 | 0 | 0 | 0 | 0 | 0 | 0 | 0 | нд | нд | нд | нд
1.2.2.1.8 | Реконструкция КЛ-6 от КТПН-4387 до КТПН-4385 | K_КЭС_05 | 3.16 |  | 3.16 | нд | нд | 3.16 | нд | 2.6333 | 2026 | 2.6333 |  | нд | 0 | 0 | 0 | 0 | 1.075 | 1.075 | 0 | 0 | 0 | 0 | нд | нд | нд | нд
1.2.2.1.9 | Реконструкция участка ВЛ-6 кВ фидера "мономахово" от ПС "Плавзавод" 110/35/6 кВ | L_КЭС_02 | 3.9272 |  | 3.9272 | нд | нд | 3.9272 | нд | 3.2727 | 2027 | 3.2727 |  | нд | 3.445 | 3.445 | 0 | 0 | 0 | 0 | 0 | 0 | 0 | 0 | нд | нд | нд | нд
1.2.2.1.10 | Реконструкция участка ВЛ-0,4 кВ фидера "Дачный" от КТПН № 104 | L_КЭС_03 | 3.8607 |  | 3.8607 | нд | нд | 3.8607 | нд | 3.2172 | 2027 | 3.2172 |  | нд | 1.74 | 1.74 | 0 | 0 | 0 | 0 | 0 | 0 | 0 | 0 | нд | нд | нд | нд
1.2.2.1.11 | Реконструкция участка ВЛ-6 кВ фидера "Васьково" от ПС "Плавзавод" 110/35/6 кВ | L_КЭС_04 | 2.822 |  | 2.822 | нд | нд | 2.822 | нд | 2.3517 | 2027 | 2.3517 |  | нд | 0.775 | 0.775 | 0 | 0 | 0 | 0 | 0 | 0 | 0 | 0 | нд | нд | нд | нд
1.2.2.1.12 | Реконструкция ВЛ-6кВ от ПС "Горностай" Ф.5 до ТП-873 | L_КЭС_05 | 1.4666 |  | 1.4666 | нд | нд | 1.4666 | нд | 1.2221 | 2027 | 1.2221 |  | нд | 0.742 | 0.742 | 0 | 0 | 0 | 0 | 0 | 0 | 0 | 0 | нд | нд | нд | нд
1.2.2.1.13 | Реконструкция КЛ-10кВ ЖК Формат | L_КЭС_06 | 24.9618 |  | 24.9618 | нд | нд | 24.9618 | нд | 20.8015 | 2027 | 20.8015 |  | нд | 0 | 0 | 0 | 0 | 1.6265 | 1.6265 | 0 | 0 | 0 | 0 | нд | нд | нд | нд
1.2.2.1.14 | Реконструкция КЛ-10кВ ЖК Формат, РП-10кВ | M_КЭС_01 | 28.6598 |  | 28.6598 | нд | нд | 28.6598 | нд | 23.8831 | 2028 | 23.8831 |  | нд | 0 | 0 | 0 | 0 | 1.6265 | 1.6265 | 0 | 0 | 0 | 0 | нд | нд | нд | нд
1.2.2.1.15 | Реконструкция участка ВЛ-6 кВ фидера "Пограничная" от ПС "Плавзавод" 110/35/6 кВ | N_КЭС_02 | 2.4624 |  | 2.4624 | нд | нд | 2.4624 | нд | 2.052 | 2029 | 2.052 |  | нд | 1.425 | 1.425 | 0 | 0 | 0 | 0 | 0 | 0 | 0 | 0 | нд | нд | нд | нд
1.2.2.1.16 | Реконструкция участка ВЛ-6 кВ фидера "Дачный" от ПС "Садовый Рудник" 35/6 кВ | N_КЭС_03 | 2.046 |  | 2.046 | нд | нд | 2.046 | нд | 1.705 | 2029 | 1.705 |  | нд | 1.205 | 1.205 | 0 | 0 | 0 | 0 | 0 | 0 | 0 | 0 | нд | нд | нд | нд
1.2.2.1.17 | Реконструкция КЛ-6 от ПС Мингородок ф.12,23 до КТП Сабанеева | N_КЭС_04 | 4.5501 |  | 4.5501 | нд | нд | 4.5501 | нд | 3.7917 | 2029 | 3.7917 |  | нд | 0 | 0 | 0 | 0 | 0.6707 | 0.6707 | 0 | 0 | 0 | 0 | нд | нд | нд | нд
1.2.2.1.18 | Реконструкция ВЛ-0,4 кВ от ЗТП № 54 по ул. Строительная с. Михайловка (ВЛ 60 лет Досааф, Строит, Мелиорат) | K_КЭС_06 | 1.0126 |  | 1.0126 | нд | нд | 1.0126 | нд | 0.84381 | 2026 | 0.84381 |  | нд | 0.795 | 0.795 | 0 | 0 | 0 | 0 | 0 | 0 | 0 | 0 | нд | нд | нд | нд
1.2.2.1.19 | Реконструкция ВЛ-0,4 кВ от ЗТП № 54 по ул. 60 лет ДОСААФ с. Михайловка (ВЛ 60лет ДОСААФ) | L_КЭС_07 | 1.3054 |  | 1.3054 | нд | нд | 1.3054 | нд | 1.0878 | 2027 | 1.0878 |  | нд | 0.55 | 0.55 | 0 | 0 | 0 | 0 | 0 | 0 | 0 | 0 | нд | нд | нд | нд
1.2.2.1.20 | Реконструкция фрагмента Ф 6 кВ № 6 п-с 110/6 "ЖБИ-130" с. Михайловка (п/с 110-6 ЖБИ- Бакарасьев) | M_КЭС_03 | 1.56 |  | 1.56 | нд | нд | 1.56 | нд | 1.3 | 2028 | 1.3 |  | нд | 0.75 | 0.75 | 0 | 0 | 0 | 0 | 0 | 0 | 0 | 0 | нд | нд | нд | нд
1.2.2.1.21 | Реконструкция ВЛ-0,4 кВ от КТПН № 16 по ул. Ленинская с. Михайловка (ВЛ ул. Ленинская 1590м) | N_КЭС_05 | 2.8305 |  | 2.8305 | нд | нд | 2.8305 | нд | 2.3587 | 2029 | 2.3587 |  | нд | 1.01 | 1.01 | 0 | 0 | 0 | 0 | 0 | 0 | 0 | 0 | нд | нд | нд | нд
1.2.2.2 | Модернизация, техническое перевооружение линий электропередачи, всего, в том числе: | нд | 26.8511 | нд | 26.8511 | нд | нд | 26.8511 | 0 | 22.3759 | нд | 22.3759 |  | нд | 23.33 | 23.33 | 0 | 0 | 0 | 0 | 0 | 0 | 0 | 0 | 0 | 0 | 0 | 0
1.2.2.2.1 | Техничесое перевооружение учатска ВЛ 6 кВ фидера "ДЭС" от ПС "краснореченск" 35/6 кВ | K_КЭС_07 | 4.7083 | Локально сметный расчет | 4.7083 | нд | нд | 4.7083 | нд | 3.9236 | 2026 | 3.9236 | Повышение уровня качества и надежности в сфере оказываемых услуг | нд | 4.48 | 4.48 | 0 | 0 | 0 | 0 | 0 | 0 | 0 | 0 | нд | нд | нд | нд
1.2.2.2.2 | Техничесое перевооружение учатска ВЛ 6 кВ фидера "Телецентр" от ПС "Горелое" 220/110/35/6 кВ | K_КЭС_08 | 0.9625 |  | 0.9625 | нд | нд | 0.9625 | нд | 0.80209 | 2026 | 0.80209 |  | нд | 1.2 | 1.2 | 0 | 0 | 0 | 0 | 0 | 0 | 0 | 0 | нд | нд | нд | нд
1.2.2.2.3 | Техничесое перевооружение учатска ВЛ 6 кВ фидера "Лесозавод" от ПС "Краснореченск" 35/6 кВ | K_КЭС_09 | 0.79735 |  | 0.79735 | нд | нд | 0.79735 | нд | 0.66446 | 2026 | 0.66446 |  | нд | 1.1 | 1.1 | 0 | 0 | 0 | 0 | 0 | 0 | 0 | 0 | нд | нд | нд | нд
1.2.2.2.4 | Техничесое перевооружение учатска ВЛ 6 кВ фидера "ДМС" от ПС "Горелое" 220/110/35/6 кВ | M_КЭС_04 | 3.5014 |  | 3.5014 | нд | нд | 3.5014 | нд | 2.9179 | 2028 | 2.9179 |  | нд | 2.9 | 2.9 | 0 | 0 | 0 | 0 | 0 | 0 | 0 | 0 | нд | нд | нд | нд
1.2.2.2.5 | Техничесое перевооружение учатска ВЛ 6 кВ фидера "Поселок" от ПС "Плавзавод" 35/6 кВ | M_КЭС_05 | 2.9451 |  | 2.9451 | нд | нд | 2.9451 | нд | 2.4542 | 2028 | 2.4542 |  | нд | 2.415 | 2.415 | 0 | 0 | 0 | 0 | 0 | 0 | 0 | 0 | нд | нд | нд | нд
1.2.2.2.6 | Техничесое перевооружение учатска ВЛ 6 кВ фидера "№ 15" от ПС "Горбуша" 110/35/6 кВ | M_КЭС_06 | 2.7687 |  | 2.7687 | нд | нд | 2.7687 | нд | 2.3073 | 2028 | 2.3073 |  | нд | 2.6 | 2.6 | 0 | 0 | 0 | 0 | 0 | 0 | 0 | 0 | нд | нд | нд | нд
1.2.2.2.7 | Техничесое перевооружение учатска ВЛ 6 кВ фидера "Насосная" от ПС "Горелое" 220/110/35/6 кВ | M_КЭС_07 | 1.555 |  | 1.555 | нд | нд | 1.555 | нд | 1.2958 | 2028 | 1.2958 |  | нд | 1.4 | 1.4 | 0 | 0 | 0 | 0 | 0 | 0 | 0 | 0 | нд | нд | нд | нд
1.2.2.2.8 | Техничесое перевооружение учатска ВЛ 6 кВ фидера "№ 34" от ПС "Горбуша" 110/35/6 кВ | M_КЭС_08 | 0.44747 |  | 0.44747 | нд | нд | 0.44747 | нд | 0.37289 | 2028 | 0.37289 |  | нд | 0.46 | 0.46 | 0 | 0 | 0 | 0 | 0 | 0 | 0 | 0 | нд | нд | нд | нд
1.2.2.2.9 | Техничесое перевооружение учатска ВЛ 6 кВ фидера "№ 7" от ПС "Горбуша" 110/35/6 кВ | N_КЭС_06 | 2.2222 |  | 2.2222 | нд | нд | 2.2222 | нд | 1.8518 | 2029 | 1.8518 |  | нд | 1.67 | 1.67 | 0 | 0 | 0 | 0 | 0 | 0 | 0 | 0 | нд | нд | нд | нд
1.2.2.2.10 | Техничесое перевооружение учатска ВЛ 6 кВ фидера "Нижний склад" от ПС "Тайга" 35/6 кВ | N_КЭС_07 | 3.8517 |  | 3.8517 | нд | нд | 3.8517 | нд | 3.2098 | 2029 | 3.2098 |  | нд | 3.08 | 3.08 | 0 | 0 | 0 | 0 | 0 | 0 | 0 | 0 | нд | нд | нд | нд
1.2.2.2.11 | Техничесое перевооружение учатска ВЛ 6 кВ фидера "1-й Советский" от ПС "Фабричная" 35/6 кВ | N_КЭС_08 | 2.6732 |  | 2.6732 | нд | нд | 2.6732 | нд | 2.2277 | 2029 | 2.2277 |  | нд | 1.865 | 1.865 | 0 | 0 | 0 | 0 | 0 | 0 | 0 | 0 | нд | нд | нд | нд
1.2.2.2.12 | Техничесое перевооружение учатска ВЛ 6 кВ фидера "Хлебзавод" от ПС "Фабричная" 35/6 кВ | N_КЭС_09 | 0.41818 |  | 0.41818 | нд | нд | 0.41818 | нд | 0.34848 | 2029 | 0.34848 |  | нд | 0.16 | 0.16 | 0 | 0 | 0 | 0 | 0 | 0 | 0 | 0 | нд | нд | нд | нд
1.2.3 | Развитие и модернизация учета электрической энергии (мощности), всего, в том числе: | нд | 47.8529 | нд | 47.8529 | нд | нд | 47.8529 | 0 | 39.8774 | нд | 39.8774 |  | нд | 0 | 0 | 0 | 0 | 0 | 0 | 0 | 0 | 0 | 0 | 0 | 1386 | 0 | 0
1.2.3.1 | «Установка приборов учета, класс напряжения 0,22 (0,4) кВ, всего, в том числе:» | нд | 47.8529 | нд | 47.8529 | нд | нд | 47.8529 | 0 | 39.8774 | нд | 39.8774 |  | нд | 0 | 0 | 0 | 0 | 0 | 0 | 0 | 0 | 0 | 0 | 0 | 1386 | 0 | 0
1.2.3.1.1 | Установка интеллектуальной системы учёта электрической энергии потребителей 0,22 (0,4) кВ | J_КЭС_09 | 25.1 | Локально сметный расчет | 25.1 | нд | нд | 25.1 | нд | 20.9167 | 2025-2029 | 20.9167 | Выполнение требований законодательства Российской Федерации, предписаний органов исполнительной власти, реглаентов рынков электрической энергии | нд | нд | нд | нд | нд | нд | нд | нд | нд | нд | нд | нд | 770 | нд | нд
1.2.3.1.2 | Создание интеллектуальной системы учета электрической энергии | K_КЭС_10 | 5.5563 |  | 5.5563 | нд | нд | 5.5563 | нд | 4.6303 | 2026 | 4.6303 |  | нд | нд | нд | нд | нд | нд | нд | нд | нд | нд | нд | нд | 170 | нд | нд
1.2.3.1.3 | Создание интеллектуальной системы учета электрической энергии | L_КЭС_09 | 5.2587 |  | 5.2587 | нд | нд | 5.2587 | нд | 4.3823 | 2027 | 4.3823 |  | нд | нд | нд | нд | нд | нд | нд | нд | нд | нд | нд | нд | 146 | нд | нд
1.2.3.1.4 | Создание интеллектуальной системы учета электрической энергии | M_КЭС_09 | 6.492 |  | 6.492 | нд | нд | 6.492 | нд | 5.41 | 2028 | 5.41 |  | нд | нд | нд | нд | нд | нд | нд | нд | нд | нд | нд | нд | 169 | нд | нд
1.2.3.1.5 | Создание интеллектуальной системы учета электрической энергии | N_КЭС_10 | 5.4459 |  | 5.4459 | нд | нд | 5.4459 | нд | 4.5382 | 2029 | 4.5382 |  | нд | нд | нд | нд | нд | нд | нд | нд | нд | нд | нд | нд | 131 | нд | нд
1.4 | Прочее новое строительство объектов электросетевого хозяйства, всего, в том числе: |  | 3.4493 |  | 3.4493 | нд | нд | 3.4493 | 0 | 2.8744 | нд | 2.8744 |  | нд | 0 | 0 | 0 | 0.32 | 0 | 0 | 0 | 0 | 0 | 0.5 | 0 | 0 | 0 | 0
1.4.1. | Строительство СТП 250 кВА на ул. Речная с. Михайловка | J_КЭС_11 | 1.6823 | Локально сметный расчет | 1.6823 | нд | нд | 1.6823 | нд | 1.4019 | 2025 | 1.4019 | Повышение уровня качества и надежности в сфере оказываемых услуг | нд | нд | нд | нд | нд | нд | нд | нд | нд | нд | 0.25 | нд | нд | нд | нд
1.4.2. | Строительство КЛ-0,4кВ от ЗТП № 3 до школы с. Михайловка (кабельная линия 0,4кВ школа) | J_КЭС_12 | 0.77235 |  | 0.77235 | нд | нд | 0.77235 | нд | 0.64362 | 2025 | 0.64362 |  | нд | нд | нд | нд | 0.32 | нд | нд | нд | нд | нд | нд | нд | нд | нд | нд
1.4.3. | Строительство СТП 250 кВА на ул. Строительная с. Михайловка | K_КЭС_11 | 0.99473 |  | 0.99473 | нд | нд | 0.99473 | нд | 0.82894 | 2026 | 0.82894 |  | нд | нд | нд | нд | нд | нд | нд | нд | нд | нд | 0.25 | нд | нд | нд | нд
1.6 | Прочие инвестиционные проекты, всего, в том числе: | нд | 92.2894 |  | 92.2894 | нд | нд | 6.252 | 86.0374 | 76.9078 | нд | 76.9078 |  | нд | 0 | 0 | 0 | 0 | 0 | 0 | 0 | 0 | 0 | 0 | 0 | 0 | 6 | 14
1.6.1 | Автогидроподьемник Садко Next | J_КЭС_13 | 8.1276 | Комерческое преложение | 8.1276 | нд | нд | нд | 8.1276 | 6.773 | 2025 | 6.773 | обеспечение текущей деятельности в сфере электроэнергетики, в том числе развитие информационной инфраструктуры, хозяйственное обеспечение деятельности | нд | нд | нд | нд | нд | нд | нд | нд | нд | нд | нд | нд | нд | 1 | 1
1.6.2 | Автомобиль УАЗ Патриот | K_КЭС_12 | 4.686 |  | 4.686 | нд | нд | нд | 4.686 | 3.905 | 2026 | 3.905 |  | нд | нд | нд | нд | нд | нд | нд | нд | нд | нд | нд | нд | нд | 1 | 1
1.6.3 | Автомобиль Mitsubishi Delica D:5 | K_КЭС_13 | 4.686 |  | 4.686 | нд | нд | нд | 4.686 | 3.905 | 2026 | 3.905 |  | нд | нд | нд | нд | нд | нд | нд | нд | нд | нд | нд | нд | нд | 1 | 1
1.6.4 | Автомобиль УАЗ Фермер | L_КЭС_11 | 3.1027 |  | 3.1027 | нд | нд | нд | 3.1027 | 2.5856 | 2027 | 2.5856 |  | нд | нд | нд | нд | нд | нд | нд | нд | нд | нд | нд | нд | нд | 1 | 1
1.6.5 | Мобильный измельчитель веток DH - 40 | N_КЭС_11 | 1.4515 |  | 1.4515 | нд | нд | нд | 1.4515 | 1.2096 | 2029 | 1.2096 |  | нд | нд | нд | нд | нд | нд | нд | нд | нд | нд | нд | нд | нд | 1 | 1
1.6.6 | Спец. Техника Автовышка | J_КЭС_14 | 8.9091 |  | 8.9091 | нд | нд | нд | 8.9091 | 7.4243 | 2025 | 7.4243 |  | нд | нд | нд | нд | нд | нд | нд | нд | нд | нд | нд | нд | нд | 0 | 1
1.6.7 | Гусеничный Экскаватор | J_КЭС_15 | 6.252 |  | 6.252 | нд | нд | 6.252 | нд | 5.21 | 2025 | 5.21 |  | нд | нд | нд | нд | нд | нд | нд | нд | нд | нд | нд | нд | нд | 0 | 1
1.6.8 | Спец. Техника манипулятор | K_КЭС_14 | 10.4133 |  | 10.4133 | нд | нд | нд | 10.4133 | 8.6778 | 2026 | 8.6778 |  | нд | нд | нд | нд | нд | нд | нд | нд | нд | нд | нд | нд | нд | 0 | 1
1.6.9 | Спец. Техника Ямобур-кран | L_КЭС_12 | 6.501 |  | 6.501 | нд | нд | нд | 6.501 | 5.4175 | 2027 | 5.4175 |  | нд | нд | нд | нд | нд | нд | нд | нд | нд | нд | нд | нд | нд | 0 | 1
1.6.10 | Спец. Техника эксковатор гидромолот | L_КЭС_13 | 6.3713 |  | 6.3713 | нд | нд | нд | 6.3713 | 5.3095 | 2027 | 5.3095 |  | нд | нд | нд | нд | нд | нд | нд | нд | нд | нд | нд | нд | нд | 0 | 1
1.6.11 | Автовышка Газон Next | M_КЭС_10 | 13.5553 |  | 13.5553 | нд | нд | нд | 13.5553 | 11.2961 | 2028 | 11.2961 |  | нд | нд | нд | нд | нд | нд | нд | нд | нд | нд | нд | нд | нд | 1 | 1
1.6.12 | Спец. Техника самосвал | N_КЭС_12 | 6.9269 |  | 6.9269 | нд | нд | нд | 6.9269 | 5.7724 | 2029 | 5.7724 |  | нд | нд | нд | нд | нд | нд | нд | нд | нд | нд | нд | нд | нд | 0 | 1
1.6.13 | Приобретение спец.техники (автомобиль бортовой) | N_КЭС_13 | 5.8842 |  | 5.8842 | нд | нд | нд | 5.8842 | 4.9035 | 2029 | 4.9035 |  | нд | нд | нд | нд | нд | нд | нд | нд | нд | нд | нд | нд | нд | 0 | 1
1.6.14 | Приобретение спец.техники (автомобиль Hunter Plus) | N_КЭС_14 | 5.4224 |  | 5.4224 | нд | нд | нд | 5.4224 | 4.5186 | 2029 | 4.5186 |  | нд | нд | нд | нд | нд | нд | нд | нд | нд | нд | нд | нд | нд | 0 | 1

## Ф17
Форма 17. Краткое описание инвестиционной программы. Индексы-дефляторы инвестиций в основной капитал (капитальных вложений)
Инвестиционная программа АО "Коммунэлектросервис"
полное наименование субъекта электроэнергетики
Год раскрытия информации: 2024 год
№ п/п | Наименование | Наименование документа - источника данных | Реквизиты документа | Годы
|  |  |  | IV квартал 2025 | 2025 | 2026 | 2027 | 2028 | 2029
1 | 2 | 3 | 4 | 5.1 | 5.2 | 5.3 | 5.4 | 5.5 | 5.6
1 | Индексы- дефляторы, предусмотренные прогнозом социально-экономического развития Российской Федерации на среднесрочный период (в %, к предыдущему году) | Минэкономразвития России. Прогноз социально-экономического развития Российской Федерации на период до 2024 года | одобренный Правительством России 22.09.2023г | 107.2 | 104.2 | 104.1 | 105.1 | 104.3 | 104.4
2 | Наименование индексов-дефляторов, отражающих повышение эффективности инвестиционной деятельности (в %, к предыдущему году) | нд | нд | нд | нд | нд | нд | нд | нд

## Ф18
Приложение № 18
к приказу Минэнерго России
от «__» _____ 2016 г. №___
Форма 18. Значения целевых показателей, установленные для целей формирования инвестиционной программы
Инвестиционная программа АО "Коммунэлектросервис"
полное наименование субъекта электроэнергетики
Год раскрытия информации: 2024 год
Наименование субъекта Российской Федерации Приморский край
№ п/п | Наименование целевого показателя | Единицы измерения | Значения целевых показателей, годы
|  |  | 2025 | 2026 | 2027 | 2028 | 2029
1 | 2 | 3 | 4 | 5 | 6 | 5 | 6
1 | Показатель средней продолжительности прекращений передачи электрической энергии на точку поставки по уровню напряжения ВН (ПsaidiВН), ч |  | 2.331 | 2.296 | 2.2616 | 2.2277 | 2.1942
2 | Показатель средней частоты прекращений передачи электрической энергии на точку поставки по уровню напряжения ВН (ПsaifiВН), шт. |  | 0.56439 | 0.55592 | 0.54759 | 0.53937 | 0.53128
3 | Показатель средней продолжительности прекращений передачи электрической энергии на точку поставки по уровню напряжения СН2 (ПsaidiСН2), ч |  | 2.331 | 2.296 | 2.2616 | 2.2277 | 2.1942
4 | Показатель средней частоты прекращений передачи электрической энергии на точку поставки по уровню напряжения СН2 (ПsaifiСН2), шт. |  | 0.56439 | 0.55592 | 0.54759 | 0.53937 | 0.53128
5 | Показатель средней продолжительности прекращений передачи электрической энергии на точку поставки по уровню напряжения СН1 (ПsaidiСН1), ч |  | 2.331 | 2.296 | 2.2616 | 2.2277 | 2.1942
6 | Показатель средней частоты прекращений передачи электрической энергии на точку поставки по уровню напряжения СН1 (ПsaifiСН1), шт. |  | 0.56439 | 0.55592 | 0.54759 | 0.53937 | 0.53128
7 | Показатель средней продолжительности прекращений передачи электрической энергии на точку поставки по уровню напряжения НН (ПsaidiНН), ч |  | 0.31787 | 0.3131 | 0.30841 | 0.30378 | 0.29922
8 | Показатель средней частоты прекращений передачи электрической энергии на точку поставки по уровню напряжения НН (ПsaifiНН), шт. |  | 0.17089 | 0.16833 | 0.1658 | 0.16331 | 0.16086
9 | Показатель уровня качества осуществляемого технологического присоединения (Птпр) | - | 1 | 1 | 1 | 1 | 1

## Ф22
Приложение 22
Финансовый план АО "Коммунэлектросервис"
(наименование организации)
Субъект Российской Федерации: Приморский край
Год раскрытия информации: 2024
Раздел 1 Финансово-экономическая модель деятельности субъекта электроэнергетики
№ п/п | Показатель | Ед. изм. | Приморский край
|  |  | 2025 | 2026 | 2027 | 2028 | 2029
|  |  | предложение | предложение | предложение | предложение | предложение
1 | 2 | 3 | 4 | 5 | 6 | 5 | 6
I | Выручка от реализации товаров (работ, услуг) всего, в том числе | млн рублей | 750.387 | 780.4021 | 820.2026 | 855.4713 | 893.1121
1.1 | Выручка от основной деятельности (расшифровать по видам регулируемой деятельности) | млн рублей | 750.387 | 780.4021 | 820.2026 | 855.4713 | 893.1121
1.1.1. | передача электрической энергии | млн рублей | 750.387 | 780.4021 | 820.2026 | 855.4713 | 893.1121
1.1.2. | технологическое присоединение | млн рублей
1.2 | Выручка от прочей деятельности | млн рублей
II | Себестоимость товаров (работ, услуг), коммерческие и управленческие расходы всего, в том числе | млн рублей | 827.0436 | 860.1253 | 903.9917 | 942.8633 | 984.3493
1.1 | Себестоимость основной деятельности (расшифровать по видам регулируемой деятельности) | млн рублей | 827.0436 | 860.1253 | 903.9917 | 942.8633 | 984.3493
1.1.1. | передача электрической энергии | млн рублей | 827.0436 | 860.1253 | 903.9917 | 942.8633 | 984.3493
1.1.2. | технологическое присоединение | млн рублей
1.2 | Себестоимость прочей деятельности | млн рублей
1 | Материальные расходы всего, в том числе | млн рублей | 202.714 | 210.8226 | 221.5746 | 231.1023 | 241.2708
1.1 | Расходы на топливо на технологические цели | млн рублей | 12.2272 | 12.7285 | 13.3776 | 13.9529 | 14.5668
1.2 | Покупная энергия | млн рублей | 76.6569 | 79.7232 | 83.7891 | 87.392 | 91.2373
| в том числе на технологические цели, включая энергию на компенсацию потерь при ее передаче | млн рублей | 76.6569 | 79.7232 | 83.7891 | 87.392 | 91.2373
| для перепродажи | млн рублей
1.3 | Сырье, материалы, запасные части, инструменты | млн рублей | 70.414 | 73.2183 | 76.9525 | 80.2614 | 83.7929
1.4 | Прочие материальные расходы (Вода технологические нужды) | млн рублей | 43.4159 | 45.1526 | 47.4554 | 49.496 | 51.6738
2 | Работы и услуги производственного характера всего, в том числе | млн рублей | 56.8643 | 59.1389 | 62.155 | 64.8276 | 67.6801
2.1 | Услуги по передаче электрической энергии по ЕНЭС | млн рублей | 26.8223 | 27.8952 | 29.3179 | 30.5785 | 31.924
2.2 | Услуги прочих ТСО | млн рублей | 30.042 | 31.2437 | 32.8371 | 34.2491 | 35.7561
2.3 | Услуги по передаче тепловой энергии | млн рублей
2.4 | Прочие услуги производственного характера | млн рублей
3 | Расходы на оплату труда с учетом страховых платежей | млн рублей | 439.0498 | 456.6118 | 479.899 | 500.5347 | 522.5582
4 | Амортизационные отчисления | млн рублей | 25.2591 | 26.2694 | 27.6091 | 28.7963 | 30.0634
5 | Налоги и сборы всего, в том числе | млн рублей | 6.246 | 6.4958 | 6.8271 | 7.1207 | 7.434
5.1 | налог на имущество | млн рублей | 5.9827 | 6.222 | 6.5393 | 6.8205 | 7.1206
5.2 | прочие налоги и сборы | млн рублей | 0.2633 | 0.2738 | 0.28776 | 0.30014 | 0.31334
6 | Прочие расходы всего, в том числе | млн рублей | 96.9104 | 100.7868 | 105.9269 | 110.4818 | 115.343
6.1 | Работы и услуги непроизводственного характера | млн рублей
6.2 | Арендная плата, лизинговые платежи | млн рублей | 18.3142 | 19.0467 | 20.0181 | 20.8789 | 21.7975
6.3 | Инфраструктурные платежи | млн рублей
6.4 | Иные прочие расходы | млн рублей | 78.5962 | 81.7401 | 85.9088 | 89.6029 | 93.5455
| Справочно: | млн рублей
| Расходы на ремонт | млн рублей
| Коммерческие расходы | млн рублей
| Управленческие расходы | млн рублей
III | Валовая прибыль / убыток (I - II) всего, в том числе | млн рублей
1.1 | Валовая прибыль / убыток от основной деятельности (расшифровать по видам регулируемой деятельности)
1.1.1. | передача электрической энергии | млн рублей
1.1.2. | технологическое присоединение | млн рублей
1.2 | Валовая прибыль от прочей деятельности | млн рублей
IV | Прочие доходы и расходы | млн рублей
1 | Внереализационные доходы всего, в том числе | млн рублей
1.1 | Доходы от участия в других организациях | млн рублей
1.2 | Проценты к получению | млн рублей
1.3 | Восстановление резервов всего, в том числе | млн рублей
| по сомнительным долгам | млн рублей
1.4 | Прочие внереализационные доходы | млн рублей
2 | Внереализационные расходы всего, в том числе | млн рублей
2.1 | Расходы, связанные с персоналом | млн рублей
2.2 | Проценты к уплате | млн рублей
2.3 | Создание резервов всего, в том числе | млн рублей
| по сомнительным долгам | млн рублей
2.4 | Прочие внереализационные расходы | млн рублей
V | Прибыль / убыток до налогообложения (III + IV) всего, в том числе | млн рублей
1.1 | Прибыль / убыток до налогообложения от основной деятельности (расшифровать по видам регулируемой деятельности) | млн рублей
1.1.1. | передача электрической энергии | млн рублей
1.1.2. | технологическое присоединение | млн рублей
1.2 | Прибыль / убыток до налогообложения от прочей деятельности | млн рублей
VI | Налог на прибыль и иные аналогичные обязательные платежи всего, в том числе | млн рублей
1.1 | Текущий налог на прибыль по основной деятельности (расшифровать по видам регулируемой деятельности) | млн рублей
1.1.1. | передача электрической энергии
1.1.2. | технологическое присоединение
1.2 | Текущий налог на прибыль по прочей деятельности
VII | Чистая / убыток прибыль всего, в том числе | млн рублей
1.1 | Чистая прибыль / убыток по основной деятельности (расшифровать по видам регулируемой деятельности) | млн рублей
1.1.1. | передача электрической энергии | млн рублей
1.1.2. | технологическое присоединение | млн рублей
1.2 | Чистая прибыль / убыток по прочей деятельности | млн рублей
VIII | Направления использования чистой прибыли | млн рублей
1 | Фонд накопления | млн рублей
2 | Резервный фонд | млн рублей
3 | Выплата дивидендов | млн рублей
4 | Прочие расходы из прибыли | млн рублей
1 | Приток денежных средств по операционной деятельности всего, в том числе | млн рублей
1.1 | Приток денежных средств по основной деятельности (расшифровать по видам регулируемой деятельности) | млн рублей
1.1.1. | передача э/энергии | млн рублей
1.1.2. | технологическое присоединение | млн рублей
1.2 | Приток денежных средств по прочей деятельности | млн рублей
2 | Отток денежных средств по операционной деятельности всего, в том числе | млн рублей
2.1 | Оплата поставщикам топлива на технологические цели | млн рублей
2.2 | Оплата покупной энергии всего, в том числе | млн рублей
2.2.1 | расчеты на оптовом рынке электрической энергии | млн рублей
2.2.2 | расчеты с поставщиками розничных рынков | млн рублей
2.3 | Оплата покупной электроэнергии на компенсацию потерь | млн рублей
2.4 | Оплата услуг по передаче электроэнергии по ЕНЭС | млн рублей
2.5 | Оплата прочих работ (услуг) | млн рублей
2.6 | Оплата услуг по передаче тепловой энергии | млн рублей
2.7 | Расчеты с персоналом по оплате труда | млн рублей
2.8 | Страховые взносы (ЕСН) | млн рублей
2.9 | Оплата налогов и сборов | млн рублей
3 | Приток денежных средств по инвестиционной деятельности всего | млн рублей
3.1 | Поступления от реализации имущества и имущественных прав | млн рублей
3.2 | Поступления по заключенным инвестиционным соглашениям, в том числе | млн рублей
| по использованию средств бюджетов бюджетной системы РФ всего, в том числе | млн рублей
| средства федерального бюджета РФ | млн рублей
3.3 | Прочие поступления по инвестиционной деятельности | млн рублей
4 | Отток денежных средств по инвестиционной деятельности всего | млн рублей
4.1 | Инвестиции в основной капитал всего, в том числе | млн рублей
4.1.1 | Выплаты на новое строительство и расширение | млн рублей
4.1.2 | Выплаты на техническое перевооружение и реконструкцию | млн рублей
4.1.3 | Выплаты ПИР для объектов нового строительства будущих лет | млн рублей
4.1.4 | Выплаты по приобретению объектов ОС, земельных участков | млн рублей
4.1.5 | Выплаты на проведение НИОКР | млн рублей
4.1.6 | Прочие выплаты, связанные с инвестициями в основной капитал | млн рублей
4.2 | Приобретение нематериальных активов | млн рублей
4.3 | Прочие выплаты по инвестиционной деятельности | млн рублей
5 | Приток по финансовой деятельности всего, в том числе | млн рублей
5.1 | Процентные поступления | млн рублей
5.2 | Поступления по полученным кредитам и займам всего, в том числе | млн рублей
| по долгосрочным | млн рублей
| по краткосрочным | млн рублей
5.3 | Процентные поступления | млн рублей
5.4 | Поступления от эмиссии акций | млн рублей
5.5 | Поступления от реализации финансовых инструментов (векселей, облигаций и пр.) | млн рублей
5.6 | Прочие поступления по финансовой деятельности | млн рублей
6 | Отток по финансовой деятельности всего, в том числе | млн рублей
6.1 | Погашение кредитов и займов всего, в том числе | млн рублей
6.2 | по долгосрочным | млн рублей
| по краткосрочным | млн рублей
| по краткосрочным | млн рублей
6.3 | Выкуп собственных акций и иных финансовых инструментов | млн рублей
6.4 | Выплата дивидендов | млн рублей
6.5 | Прочие выплаты по финансовой деятельности | млн рублей
7 | Сальдо денежных средств по операционной деятельности (1 - 2) всего, в том числе | млн рублей
7.1 | Сальдо денежных средств по основной деятельности (расшифровать по видам регулируемой деятельности) | млн рублей
| передача э/энергии | млн рублей
| технологическое присоединение | млн рублей
7.2 | Сальдо денежных средств по прочей деятельности | млн рублей
8 | Сальдо денежных средств по инвестиционной деятельности всего (3 - 4), в том числе | млн рублей
8.1 | Сальдо денежных средств по инвестиционной деятельности (расшифровать по видам регулируемой деятельности) | млн рублей
8.2 | Сальдо денежных средств по прочей деятельности | млн рублей
9 | Сальдо денежных средств по финансовой деятельности всего (5 - 6) | млн рублей
10 | Сальдо денежных средств от транзитных операций | млн рублей
11 | Итого сальдо денежных средств по Обществу (7 + 8 + 9 + 10) | млн рублей
12 | Остаток денежных средств на начало периода | млн рублей
13 | Остаток денежных средств на конец периода | млн рублей
Справочно:
1 | EBITDA | млн рублей
2 | Долг (кредиты и займы) на начало периода | млн рублей
3 | Долг (кредиты и займы) на конец периода | млн рублей
4 | Потребность в кредитных ресурсах всего, в том числе | млн рублей
4.1 | на операционную деятельность | млн рублей
4.2 | на инвестиционную деятельность | млн рублей
4.3 | на рефинансирование кредитов и займов | млн рублей
5 | Погашение кредитов и займов | млн рублей
6 | Долг / EBITDA
7 | Дебиторская задолженность на конец периода, в том числе | млн рублей
7.1 | Дебиторская задолженность по основной деятельности (расшифровать по видам регулируемой деятельности) | млн рублей
| из нее просроченная | млн рублей
7.2 | Дебиторская задолженность по прочей деятельности | млн рублей
| из нее просроченная | млн рублей
8 | Кредиторская задолженность на конец периода, в том числе | млн рублей
8.1 | Поставщикам топлива на технологические цели | млн рублей
| из нее просроченная | млн рублей
8.2 | Поставщикам покупной энергии всего, в том числе | млн рублей
| на оптовом рынке электрической энергии | млн рублей
| из нее просроченная | млн рублей
| на розничных рынках | млн рублей
| из нее просроченная | млн рублей
8.3 | Постащикам электроэнергии на компенсацию потерь | млн рублей
| из нее просроченная | млн рублей
8.4 | По оплате услуг на передачу электроэнергии по ЕНЭС | млн рублей
| из нее просроченная | млн рублей
8.5 | По оплате услуг распределительных сетевых компаний | млн рублей
| из нее просроченная | млн рублей
8.6 | По оплате услуг на передаче тепловой энергии | млн рублей
| из нее просроченная | млн рублей
8.7 | Перед персоналом по оплате труда | млн рублей
| из нее просроченная | млн рублей
8.8 | Перед бюджетами и внебюджетными фондами | млн рублей
| из нее просроченная | млн рублей
8.9 | По договорам технологического присоединения | млн рублей
| из нее просроченная | млн рублей
8.10 | По обязательствам перед поставщиками и подрядчиками по исполнению ИПР | млн рублей
| из нее просроченная | млн рублей
9 | Уровень оплаты (по видам регулируемой деятельности) | %
СПРАВКИ ТЕХНОЛОГИЧЕСКИЕ
1 | В отношении сетевых компаний
| Объем отпуска электроэнергии из сети (полезный отпуск) всего, в том числе | тыс.кВт.ч | 383.9391 | 383.9391 | 403.52 | 420.8714 | 439.3897
| по прямым потребителям ЕНЭС | тыс.кВт.ч
| Объем потерь электроэнергии при ее передаче (распределении) | тыс.кВт.ч | 25.5523 | 25.5523 | 26.8555 | 28.0103 | 29.2427
| Заявленная / Фактическая мощность всего, в том числе | МВт | 68.8016 | 68.8016 | 72.3105 | 75.4198 | 78.7383
| прямых потребителей ЕНЭС | МВт
| Количество условных единиц обслуживаемого электросетевого оборудования | ус.ед. | 9346.38 | 9346.38 | 9823.0454 | 10245.4363 | 10696.2355
| Собственная НВВ сетевой компании | млн рублей
2 | В отношении генерирующих компаний
| Установленная мощность | МВт
| Располагаемая мощность | МВт
| Объем выработанной электроэнергии | тыс.кВт.ч
Объем продукции отпущенной с шин (коллекторов)
| электроэнергии | тыс.кВт.ч
| теплоэнергии | тыс.Гкал
Объем покупной продукции для реализации
| электроэнергии | тыс.кВт.ч
| мощности | МВт
| теплоэнергии | тыс.Гкал
Объем покупной продукции на технологические цели
| электроэнергии | тыс.кВт.ч
| теплоэнергии | тыс.Гкал
Объем продукции отпущенной (проданной) потребителям
| электроэнергии | тыс.кВт.ч
| мощности | МВт
| теплоэнергии | тыс.Гкал
3 | Среднесписочная численность работников (без внешних совместителей и работников несписочного состава) | чел | 305 | 305 | 320.555 | 334.3389 | 349.0498
2. Источники финансирования инвестиционной программы субъекта электроэнергетики
№ п/п | Показатель | Ед. изм. | 2025 год |  | 2026 год |  | 2027 год |  | 2028 Год |  | 2029 Год |  | Итого
|  |  | План (Утвержденный план) | Факт (Предложение по корректировке утвержденного плана) | План (Утвержденный план) | Факт (Предложение по корректировке утвержденного плана) | План (Утвержденный план) | Факт (Предложение по корректировке утвержденного плана) | План (Утвержденный план) | Факт (Предложение по корректировке утвержденного плана) | План (Утвержденный план) | Факт (Предложение по корректировке утвержденного плана) | План (Утвержденный план) | Факт (Предложение по корректировке утвержденного плана)
1 | 2 | 3 | 7 | 8 | 9 | 10 | 11 | 12 | 13 | 14 | 15 | 16 | 17 | 18
Источники финансирования инвестиционной программы всего (I+II), в том числе: |  | млн рублей | 55.0993 |  | 52.7252 |  | 55.9406 |  | 55.9186 |  | 43.8555 |  | 263.5393
I | Собственные средства всего, в том числе | млн рублей | 55.0993 |  | 52.7252 |  | 55.9406 |  | 55.9186 |  | 43.8555 |  | 263.5393
1.1 | Прибыль, направляемая на инвестиции, в том числе: | млн рублей | 36.1297 |  | 36.2375 |  | 42.6281 |  | 44.6225 |  | 27.4513 |  | 187.0691
1.1.1 | инвестиционная составляющая в тарифах | млн рублей | 36.1297 |  | 36.2375 |  | 42.6281 |  | 44.6225 |  | 27.4513 |  | 187.0691
1.1.1.1 | производство электрической энергии (мощности) | млн рублей
1.1.1.2 | передача электрической энергии | млн рублей | 36.1297 |  | 36.2375 |  | 42.6281 |  | 44.6225 |  | 27.4513 |  | 187.0691
1.1.1.3 | реализация электрической энергии (мощности) | млн рублей
1.1.1.4 | производство тепловой энергии (мощности) | млн рублей
1.1.1.5 | передача тепловой энергии | млн рублей
1.1.1.6 | реализация тепловой энергии (мощности) | млн рублей
1.1.1.7 | от оказания услуг по оперативно-диспетчерскому управлению в электроэнергетике, всего в том числе | млн рублей
1.1.1.7.1 | в части управления технологическими режимами | млн рублей
1.1.1.7.2 | в части обеспечения надежности | млн рублей
1.1.2 | прибыль со свободного сектора | млн рублей
1.1.3 | от технологического присоединения, в том числе | млн рублей
1.1.3.1 | от технологического присоединения генерации | млн рублей
1.1.3.1.а | авансовое использование прибыли | млн рублей
1.1.3.2 | от технологического присоединения потребителей | млн рублей
1.1.3.2.а | авансовое использование прибыли | млн рублей
1.1.4 | Прочая прибыль | млн рублей
1.2 | Амортизация всего, в том числе | млн рублей | 18.9696 |  | 16.4878 |  | 13.3126 |  | 11.2961 |  | 16.4041 |  | 76.4702
1.2.1 | амортизация, учтенная в тарифах | млн рублей | 18.9696 |  | 16.4878 |  | 13.3126 |  | 11.2961 |  | 16.4041 |  | 76.4702
1.2.1.1 | производство электрической энергии (мощности) | млн рублей
1.2.1.2 | передача электрической энергии | млн рублей | 18.9696 |  | 16.4878 |  | 13.3126 |  | 11.2961 |  | 16.4041 |  | 76.4702
1.2.1.3 | реализация электрической энергии (мощности) | млн рублей
1.2.1.4 | производство тепловой энергии (мощности) | млн рублей
1.2.1.5 | передача тепловой энергии | млн рублей
1.2.1.6 | реализация тепловой энергии (мощности) | млн рублей
1.2.1.7 | от оказания услуг по оперативно-диспетчерскому управлению в электроэнергетике, всего в том числе | млн рублей
1.2.1.7.1 | в части управления технологическими режимами | млн рублей
1.2.1.7.2 | в части обеспечения надежности | млн рублей
1.2.2 | прочая амортизация | млн рублей
1.2.3 | недоиспользованная амортизация прошлых лет | млн рублей
1.2.3.1 | производство электрической энергии (мощности) | млн рублей
1.2.3.2 | передача электрической энергии | млн рублей
1.2.3.3 | реализация электрической энергии (мощности) | млн рублей
1.2.3.4 | производство тепловой энергии (мощности) | млн рублей
1.2.3.5 | передача тепловой энергии | млн рублей
1.2.3.6 | реализация тепловой энергии (мощности) | млн рублей
1.2.3.7 | от оказания услуг по оперативно-диспетчерскому управлению в электроэнергетике, всего в том числе | млн рублей
1.2.3.7.1 | в части управления технологическими режимами | млн рублей
1.2.3.7.2 | в части обеспечения надежности | млн рублей
1.3 | Возврат НДС | млн рублей
1.4 | Прочие собственные средства всего, в том числе: | млн рублей
1.4.1 | средства допэмиссии | млн рублей
1.4.2 | остаток собственных средств на начало года | млн рублей
II | Привлеченные средства всего, в том числе: | млн рублей
2.1 | Кредиты | млн рублей
2.2 | Облигационные займы | млн рублей
2.3 | Векселя | млн рублей
2.4 | Займы организаций | млн рублей
2.5 | Бюджетное финансирование | млн рублей
2.5.1 | средства федерального бюджета | млн рублей
2.5.2 | в том числе средства федерального бюджета, недоиспользованные в прошлых периодах | млн рублей
2.5.3 | средства регионального и местных бюджетов | млн рублей
2.5.4 | в том числе средства регионального и местных бюджетов, недоиспользованные в прошлых периодах | млн рублей
2.6 | Средства инвесторов | млн рублей
2.7 | Использование лизинга | млн рублей
2.8 | Прочие привлеченные средства | млн рублей