## Ремонт 2 КЛ 6 кВ от ПС Мингород
Приложение № 3
Утверждено приказом № 421 от 4 августа 2020 г. Минстроя РФ в редакции приказа № 557 от 7 июля 2022 г.
СОГЛАСОВАНО: | [10 empty] | УТВЕРЖДАЮ:
"____" ________________ 2024 года | [10 empty] | "____" ________________ 2024 года | [5 empty] | "____" ________________ 2024 года | "____" ________________ 2024 года
Наименование программного продукта |  |  |  |  | ГРАНД-Смета, версия 2023.3
Наименование редакции сметных нормативов |  |  |  |  | Приказ Минстроя России от 30.12.2021 № 1046/пр; Приказ Минстроя России от 04.08.2020 № 421/пр; Приказ Минстроя России от 21.12.2020 № 812/пр; Приказ Минстроя России от 11.12.2020 № 774/пр; Приказ Минстроя России от 02.08.2023 № 551/пр; Приказ Минстроя России от 14.11.2023 № 817/пр | [13 empty] | Приказ Минстроя России от 30.12.2021 № 1046/пр; Приказ Минстроя России от 04.08.2020 № 421/пр; Приказ Минстроя России от 21.12.2020 № 812/пр; Приказ Минстроя России от 11.12.2020 № 774/пр; Приказ Минстроя России от 02.08.2023 № 551/пр; Приказ Минстроя России от 14.11.2023 № 817/пр
Реквизиты приказа Минстроя России об утверждении дополнений и изменений к сметным нормативам |  |  |  |  | Приказ Минстроя России от 18 мая 2022 г. № 378/пр, Приказ Минстроя России от 26 августа 2022 г. № 703/пр, Приказ Минстроя России от 26 октября 2022 г. № 905/пр, Приказ Минстроя России от 27 декабря 2022 г. № 1133/пр, Приказ Минстроя России от 10 февраля 2023 г. № 84/пр, Приказ Минстроя России от 11.05.2023 №335/пр; Приказ Минстроя России от 07.07.2022 № 557/пр; Приказ Минстроя России от 02.09.2021 № 636/пр, Приказ Минстроя России от 26.07.2022 № 611/пр; Приказ Минстроя России от 22.04.2022 № 317/пр; Приказ Минстроя России от 02.08.2023 № 551/пр; Приказ Минстроя России от 14.11.2023 № 817/пр | [14 empty] | Приказ Минстроя России от 18 мая 2022 г. № 378/пр, Приказ Минстроя России от 26 августа 2022 г. № 703/пр, Приказ Минстроя России от 26 октября 2022 г. № 905/пр, Приказ Минстроя России от 27 декабря 2022 г. № 1133/пр, Приказ Минстроя России от 10 февраля 2023 г. № 84/пр, Приказ Минстроя России от 11.05.2023 №335/пр; Приказ Минстроя России от 07.07.2022 № 557/пр; Приказ Минстроя России от 02.09.2021 № 636/пр, Приказ Минстроя России от 26.07.2022 № 611/пр; Приказ Минстроя России от 22.04.2022 № 317/пр; Приказ Минстроя России от 02.08.2023 № 551/пр; Приказ Минстроя России от 14.11.2023 № 817/пр
Реквизиты письма Минстроя России об индексах изменения сметной стоимости строительства, включаемые в федеральный реестр сметных нормативов и размещаемые в федеральной государственной информационной системе ценообразования в строительстве, подготовленного в соответствии пунктом 85 Методики расчета индексов изменения сметной стоимости строительства, утвержденной приказом Министерства строительства и жилищно-коммунального хозяйства Российской Федерации от 5 июня 2019 г. № 326/пр¹ |  |  |  |  | Письмо Минстроя России от 23.11.2023 г. № 72412-ИФ/09 | [9 empty] | Реквизиты письма Минстроя России об индексах изменения сметной стоимости строительства, включаемые в федеральный реестр сметных нормативов и размещаемые в федеральной государственной информационной системе ценообразования в строительстве, подготовленного в соответствии пунктом 85 Методики расчета индексов изменения сметной стоимости строительства, утвержденной приказом Министерства строительства и жилищно-коммунального хозяйства Российской Федерации от 5 июня 2019 г. № 326/пр¹ | Письмо Минстроя России от 23.11.2023 г. № 72412-ИФ/09 |  |  |  |  | Письмо Минстроя России от 23.11.2023 г. № 72412-ИФ/09
Реквизиты нормативного правового акта об утверждении оплаты труда, утверждаемый в соответствии с пунктом 22(1) Правилами мониторинга цен, утвержденными постановлением Правительства Российской Федерации от 23 декабря 2016 г. № 1452 |  |  |  |  | МИНИСТЕРСТВО СТРОИТЕЛЬСТВА ПРИМОРСКОГО КРАЯ Приказ от 13.02.2023 № 32-пр "О среднемесячном размере оплаты труда рабочего первого разряда, занятого в строительной отрасли Приморского края" | [9 empty] | Реквизиты нормативного правового акта об утверждении оплаты труда, утверждаемый в соответствии с пунктом 22(1) Правилами мониторинга цен, утвержденными постановлением Правительства Российской Федерации от 23 декабря 2016 г. № 1452 | МИНИСТЕРСТВО СТРОИТЕЛЬСТВА ПРИМОРСКОГО КРАЯ Приказ от 13.02.2023 № 32-пр "О среднемесячном размере оплаты труда рабочего первого разряда, занятого в строительной отрасли Приморского края" | [5 empty] | МИНИСТЕРСТВО СТРОИТЕЛЬСТВА ПРИМОРСКОГО КРАЯ Приказ от 13.02.2023 № 32-пр "О среднемесячном размере оплаты труда рабочего первого разряда, занятого в строительной отрасли Приморского края"
Обоснование принятых текущих цен на строительные ресурсы
Наименование субъекта Российской Федерации |  |  |  |  | 25. Приморский край | [10 empty] | 25. Приморский край | [6 empty] | 25. Приморский край
Наименование зоны субъекта Российской Федерации
Ремонт 2 КЛ 6 кВ от ПС Мингородок ф.12,23 до КТП Сабанеева | [23 empty] | Ремонт 2 КЛ 6 кВ от ПС Мингородок ф.12,23 до КТП Сабанеева
(наименование стройки)
(наименование объекта капитального строительства)
ЛОКАЛЬНЫЙ СМЕТНЫЙ РАСЧЕТ (СМЕТА) №
Ремонт 2 КЛ 6 кВ от ПС Мингородок ф.12,23 до КТП Сабанеева РИМ | [24 empty] | Ремонт 2 КЛ 6 кВ от ПС Мингородок ф.12,23 до КТП Сабанеева РИМ 4кв. 2024г
(наименование работ и затрат)
Составлен | ресурсно-индексным | методом
Основание
(проектная и (или) иная техническая документация)
Составлен(а) в текущем уровне цен |  | IV квартал 2023 года | [23 empty] | IV квартал 2023 года
Сметная стоимость |  |  | 2679.86 | тыс.руб.
в том числе:
| строительных работ |  | 2192.99 | тыс.руб. |  |  |  |  | Средства на оплату труда рабочих |  |  |  | 447.81 | тыс.руб.
| монтажных работ |  | 683.07 | тыс.руб. |  |  |  |  | Средства на оплату труда машинистов |  |  |  | 51.41 | тыс.руб.
| оборудования |  | 31.18 | тыс.руб. |  |  |  |  | Нормативные затраты труда рабочих |  |  |  | 1095.18 | чел.-ч.
| прочих затрат |  | 58.22 | тыс.руб. |  |  |  |  | Нормативные затраты труда машинистов |  |  |  | 115.58 | чел.-ч.
№ п/п | Обоснование | Наименование работ и затрат |  |  |  | Единица измерения | Количество |  |  | Сметная стоимость, руб.
[7 empty] | на единицу измерения | коэффициенты | всего с учетом коэффициентов | на единицу измерения в базисном уровне цен | индекс | на единицу измерения в текущем уровне цен | коэффициенты | всего в текущем уровне цен
1 | 2 | 3 |  |  |  | 4 | 5 | 6 | 7 | 8 | 9 | 10 | 11 | 12
Раздел 1. Земляные работы | [26 empty] | Раздел 1. Земляные работы
Траншея Т2 420+50=470 м | [27 empty] | Траншея Т2 420+50=470 м
1 | ГЭСН01-01-022-24 | Разработка грунта с погрузкой на автомобили-самосвалы в траншеях экскаватором «обратная лопата» с ковшом вместимостью 0,25 м3 с погрузкой на автомобили-самосвалы, группа грунтов 3 |  |  |  | 4: 1000 м3; 5: 0.0423; 6: 1; 7: 0.0423 | [14 empty] | Разработка грунта с погрузкой на автомобили-самосвалы в траншеях экскаватором «обратная лопата» с ковшом вместимостью 0,25 м3 с погрузкой на автомобили-самосвалы, группа грунтов 3
|  | Объем=(470*0,09) / 1000 | [27 empty] | Объем=(470*0,09) / 1000
| Прил.1.12 п.3.66 | Разработка одноковшовыми экскаваторами объема грунта, находящегося на расстоянии до 2 м от поверхности коммуникаций или мешающих предметов, а также объема грунта, находящегося от мешающего наземного предмета (деревьев, столбов и т.д.) в пределах вылета стрелы экскаватора ОЗП=1,2; ЭМ=1,2 к расх.; ЗПМ=1,2; ТЗ=1,2; ТЗМ=1,2 | [28 empty] | Разработка одноковшовыми экскаваторами объема грунта, находящегося на расстоянии до 2 м от поверхности коммуникаций или мешающих предметов, а также объема грунта, находящегося от мешающего наземного предмета (деревьев, столбов и т.д.) в пределах вылета стрелы экскаватора ОЗП=1,2; ЭМ=1,2 к расх.; ЗПМ=1,2; ТЗ=1,2; ТЗМ=1,2
| 2 | ЭМ |  |  |  | 12: 3914.8 | [17 empty] | ЭМ
|  | ОТм(ЗТм) |  |  |  | 4: чел.-ч; 7: 3.7055; 12: 1928.55 | [17 empty] | ОТм(ЗТм)
| 91.01.05-106 | Экскаваторы одноковшовые дизельные на пневмоколесном ходу, объем ковша 0,25 м3 |  |  |  | маш.час | 73 | 1.2 | 3.7055 | 800.37 | 1.32 | 1056.49 |  | 3914.8 | [18 empty] | Экскаваторы одноковшовые дизельные на пневмоколесном ходу, объем ковша 0,25 м3
| 4-100-050 | ОТм(Зтм) Средний разряд машинистов 5 |  |  |  | чел.-ч | 73 | 1.2 | 3.7055 |  |  | 520.46 |  | 1928.55 | [19 empty] | ОТм(Зтм) Средний разряд машинистов 5
|  | Итого прямые затраты |  |  |  | 12: 5843.35 | [20 empty] | Итого прямые затраты
|  | ФОТ |  |  |  | 12: 1928.55 | [21 empty] | ФОТ
| Пр/812-001.1-1 | НР Земляные работы, выполняемые механизированным способом |  |  |  | 4: %; 5: 92; 7: 92; 12: 1774.27 | [21 empty] | НР Земляные работы, выполняемые механизированным способом
| Пр/774-001.1 | СП Земляные работы, выполняемые механизированным способом |  |  |  | 4: %; 5: 46; 7: 46; 12: 887.13 | [21 empty] | СП Земляные работы, выполняемые механизированным способом
|  | Всего по позиции |  |  |  | 10: 201057.92; 12: 8504.75 | [22 empty] | Всего по позиции
2 | ГЭСН01-01-009-24 | Разработка траншей экскаватором «обратная лопата» с ковшом вместимостью 0,25 м3, группа грунтов: 3 |  |  |  | 4: 1000 м3; 5: 0.10575; 6: 1; 7: 0.10575 | [14 empty] | Разработка траншей экскаватором «обратная лопата» с ковшом вместимостью 0,25 м3, группа грунтов: 3
|  | Объем=(470*0,45*0,7-470*0,09) / 1000 | [27 empty] | Объем=(470*0,45*0,7-470*0,09) / 1000
| Прил.1.12 п.3.66 | Разработка одноковшовыми экскаваторами объема грунта, находящегося на расстоянии до 2 м от поверхности коммуникаций или мешающих предметов, а также объема грунта, находящегося от мешающего наземного предмета (деревьев, столбов и т.д.) в пределах вылета стрелы экскаватора ОЗП=1,2; ЭМ=1,2 к расх.; ЗПМ=1,2; ТЗ=1,2; ТЗМ=1,2 | [28 empty] | Разработка одноковшовыми экскаваторами объема грунта, находящегося на расстоянии до 2 м от поверхности коммуникаций или мешающих предметов, а также объема грунта, находящегося от мешающего наземного предмета (деревьев, столбов и т.д.) в пределах вылета стрелы экскаватора ОЗП=1,2; ЭМ=1,2 к расх.; ЗПМ=1,2; ТЗ=1,2; ТЗМ=1,2
| 2 | ЭМ |  |  |  | 12: 8490.56 | [17 empty] | ЭМ
|  | ОТм(ЗТм) |  |  |  | 4: чел.-ч; 7: 8.0366; 12: 4182.72 | [17 empty] | ОТм(ЗТм)
| 91.01.05-106 | Экскаваторы одноковшовые дизельные на пневмоколесном ходу, объем ковша 0,25 м3 |  |  |  | маш.час | 63.33 | 1.2 | 8.0366 | 800.37 | 1.32 | 1056.49 |  | 8490.56 | [18 empty] | Экскаваторы одноковшовые дизельные на пневмоколесном ходу, объем ковша 0,25 м3
| 4-100-050 | ОТм(Зтм) Средний разряд машинистов 5 |  |  |  | чел.-ч | 63.33 | 1.2 | 8.0366 |  |  | 520.46 |  | 4182.72 | [19 empty] | ОТм(Зтм) Средний разряд машинистов 5
|  | Итого прямые затраты |  |  |  | 12: 12673.28 | [20 empty] | Итого прямые затраты
|  | ФОТ |  |  |  | 12: 4182.72 | [21 empty] | ФОТ
| Пр/812-001.1-1 | НР Земляные работы, выполняемые механизированным способом |  |  |  | 4: %; 5: 92; 7: 92; 12: 3848.1 | [21 empty] | НР Земляные работы, выполняемые механизированным способом
| Пр/774-001.1 | СП Земляные работы, выполняемые механизированным способом |  |  |  | 4: %; 5: 46; 7: 46; 12: 1924.05 | [21 empty] | СП Земляные работы, выполняемые механизированным способом
|  | Всего по позиции |  |  |  | 10: 174424.87; 12: 18445.43 | [22 empty] | Всего по позиции
3 | ГЭСН01-02-057-03 | Разработка грунта вручную в траншеях глубиной до 2 м без креплений с откосами, группа грунтов: 3 |  |  |  | 4: 100 м3; 5: 0.6345; 6: 1; 7: 0.6345 | [14 empty] | Разработка грунта вручную в траншеях глубиной до 2 м без креплений с откосами, группа грунтов: 3
|  | Объем=(470*0,45*0,3) / 100 | [27 empty] | Объем=(470*0,45*0,3) / 100
| Прил.1.12 п.3.187 | Доработка вручную, зачистка дна и стенок с выкидкой грунта в котлованах и траншеях, разработанных механизированным способом ОЗП=1,2; ТЗ=1,2 | [28 empty] | Доработка вручную, зачистка дна и стенок с выкидкой грунта в котлованах и траншеях, разработанных механизированным способом ОЗП=1,2; ТЗ=1,2
| 1 | ОТ(ЗТ) |  |  |  | 4: чел.-ч; 7: 188.8272; 12: 69560.16 | [17 empty] | ОТ(ЗТ)
| 1-100-20 | Средний разряд работы 2,0 |  |  |  | чел.-ч | 248 | 1.2 | 188.8272 |  |  | 368.38 |  | 69560.16 | [18 empty] | Средний разряд работы 2,0
|  | Итого прямые затраты |  |  |  | 12: 69560.16 | [20 empty] | Итого прямые затраты
|  | ФОТ |  |  |  | 12: 69560.16 | [21 empty] | ФОТ
| Пр/812-001.2-1 | НР Земляные работы, выполняемые ручным способом |  |  |  | 4: %; 5: 89; 7: 89; 12: 61908.54 | [21 empty] | НР Земляные работы, выполняемые ручным способом
| Пр/774-001.2 | СП Земляные работы, выполняемые ручным способом |  |  |  | 4: %; 5: 40; 7: 40; 12: 27824.06 | [21 empty] | СП Земляные работы, выполняемые ручным способом
|  | Всего по позиции |  |  |  | 10: 251052.42; 12: 159292.76 | [22 empty] | Всего по позиции
4 | 02-15-1-01-0020 | Перевозка грузов I класса автомобилями-самосвалами грузоподъемностью до 15 т по дорогам с усовершенствованным (асфальтобетонным, цементобетонным, железобетонным, обработанным органическим вяжущим) дорожным покрытием на расстояние 20 км |  |  |  | т | 82.485 | 1 | 82.485 |  |  | 251.96 |  | 20782.92 | [14 empty] | Перевозка грузов I класса автомобилями-самосвалами грузоподъемностью до 15 т по дорогам с усовершенствованным (асфальтобетонным, цементобетонным, железобетонным, обработанным органическим вяжущим) дорожным покрытием на расстояние 20 км
|  | Объем=470*0,09*1,95 | [27 empty] | Объем=470*0,09*1,95
|  | Всего по позиции |  |  |  | 12: 20782.92 | [22 empty] | Всего по позиции
5 | ГЭСН01-01-016-02 | Работа на отвале, группа грунтов: 2-3 |  |  |  | 4: 1000 м3; 5: 0.0423; 6: 1; 7: 0.0423 | [14 empty] | Работа на отвале, группа грунтов: 2-3
|  | Объем=(470*0,09) / 1000 | [27 empty] | Объем=(470*0,09) / 1000
| 1 | ОТ(ЗТ) |  |  |  | 4: чел.-ч; 7: 0.14044; 12: 51.73 | [17 empty] | ОТ(ЗТ)
| 1-100-20 | Средний разряд работы 2,0 |  |  |  | 4: чел.-ч; 5: 3.32; 7: 0.14044; 10: 368.38; 12: 51.73 | [18 empty] | Средний разряд работы 2,0
| 2 | ЭМ |  |  |  | 12: 188.46 | [17 empty] | ЭМ
|  | ОТм(ЗТм) |  |  |  | 4: чел.-ч; 7: 0.15609; 12: 94.42 | [17 empty] | ОТм(ЗТм)
| 91.01.01-035 | Бульдозеры, мощность 79 кВт (108 л.с.) |  |  |  | 4: маш.час; 5: 3.61; 7: 0.1527; 10: 1214.88; 12: 185.52 | [18 empty] | Бульдозеры, мощность 79 кВт (108 л.с.)
| 4-100-060 | ОТм(Зтм) Средний разряд машинистов 6 |  |  |  | 4: чел.-ч; 5: 3.61; 7: 0.1527; 10: 608.33; 12: 92.89 | [19 empty] | ОТм(Зтм) Средний разряд машинистов 6
| 91.14.03-001 | Автомобили-самосвалы, грузоподъемность до 7 т |  |  |  | маш.час | 0.08 |  | 0.003384 | 610.92 | 1.42 | 867.51 |  | 2.94 | [18 empty] | Автомобили-самосвалы, грузоподъемность до 7 т
| 4-100-040 | ОТм(Зтм) Средний разряд машинистов 4 |  |  |  | 4: чел.-ч; 5: 0.08; 7: 0.003384; 10: 452.87; 12: 1.53 | [19 empty] | ОТм(Зтм) Средний разряд машинистов 4
| 4 | М |  |  |  | 12: 3.14 | [17 empty] | М
| 02.2.05.04-2090 | Щебень из плотных горных пород для строительных работ М 800, фракция 20-40 мм |  |  |  | м3 | 0.04 |  | 0.001692 | 2184.44 | 0.85 | 1856.77 |  | 3.14 | [18 empty] | Щебень из плотных горных пород для строительных работ М 800, фракция 20-40 мм
|  | Итого прямые затраты |  |  |  | 12: 337.75 | [20 empty] | Итого прямые затраты
|  | ФОТ |  |  |  | 12: 146.15 | [21 empty] | ФОТ
| Пр/812-001.1-1 | НР Земляные работы, выполняемые механизированным способом |  |  |  | 4: %; 5: 92; 7: 92; 12: 134.46 | [21 empty] | НР Земляные работы, выполняемые механизированным способом
| Пр/774-001.1 | СП Земляные работы, выполняемые механизированным способом |  |  |  | 4: %; 5: 46; 7: 46; 12: 67.23 | [21 empty] | СП Земляные работы, выполняемые механизированным способом
|  | Всего по позиции |  |  |  | 10: 12752.72; 12: 539.44 | [22 empty] | Всего по позиции
6 | ГЭСН01-02-061-02 | Засыпка вручную траншей, пазух котлованов и ям, группа грунтов: 2 |  |  |  | 4: 100 м3; 5: 0.5076; 6: 1; 7: 0.5076 | [14 empty] | Засыпка вручную траншей, пазух котлованов и ям, группа грунтов: 2
|  | Объем=(470*0,36*0,3) / 100 | [27 empty] | Объем=(470*0,36*0,3) / 100
| 1 | ОТ(ЗТ) |  |  |  | 4: чел.-ч; 7: 49.3387; 12: 17424.96 | [17 empty] | ОТ(ЗТ)
| 1-100-15 | Средний разряд работы 1,5 |  |  |  | 4: чел.-ч; 5: 97.2; 7: 49.3387; 10: 353.17; 12: 17424.96 | [18 empty] | Средний разряд работы 1,5
|  | Итого прямые затраты |  |  |  | 12: 17424.96 | [20 empty] | Итого прямые затраты
|  | ФОТ |  |  |  | 12: 17424.96 | [21 empty] | ФОТ
| Пр/812-001.2-1 | НР Земляные работы, выполняемые ручным способом |  |  |  | 4: %; 5: 89; 7: 89; 12: 15508.21 | [21 empty] | НР Земляные работы, выполняемые ручным способом
| Пр/774-001.2 | СП Земляные работы, выполняемые ручным способом |  |  |  | 4: %; 5: 40; 7: 40; 12: 6969.98 | [21 empty] | СП Земляные работы, выполняемые ручным способом
|  | Всего по позиции |  |  |  | 10: 78611.41; 12: 39903.15 | [22 empty] | Всего по позиции
7 | ГЭСН01-01-033-03 | Засыпка траншей и котлованов с перемещением грунта до 5 м бульдозерами мощностью: 59 кВт (80 л.с.), группа грунтов 3 |  |  |  | 4: 1000 м3; 5: 0.11844; 6: 1; 7: 0.11844 | [14 empty] | Засыпка траншей и котлованов с перемещением грунта до 5 м бульдозерами мощностью: 59 кВт (80 л.с.), группа грунтов 3
|  | Объем=(470*0,36*0,7) / 1000 | [27 empty] | Объем=(470*0,36*0,7) / 1000
| 2 | ЭМ |  |  |  | 12: 1376.74 | [17 empty] | ЭМ
|  | ОТм(ЗТм) |  |  |  | 4: чел.-ч; 7: 1.1157; 12: 580.68 | [17 empty] | ОТм(ЗТм)
| 91.01.01-034 | Бульдозеры, мощность 59 кВт (80 л.с.) |  |  |  | маш.час | 9.42 |  | 1.1157 | 828.16 | 1.49 | 1233.96 |  | 1376.74 | [18 empty] | Бульдозеры, мощность 59 кВт (80 л.с.)
| 4-100-050 | ОТм(Зтм) Средний разряд машинистов 5 |  |  |  | 4: чел.-ч; 5: 9.42; 7: 1.1157; 10: 520.46; 12: 580.68 | [19 empty] | ОТм(Зтм) Средний разряд машинистов 5
|  | Итого прямые затраты |  |  |  | 12: 1957.42 | [20 empty] | Итого прямые затраты
|  | ФОТ |  |  |  | 12: 580.68 | [21 empty] | ФОТ
| Пр/812-001.1-1 | НР Земляные работы, выполняемые механизированным способом |  |  |  | 4: %; 5: 92; 7: 92; 12: 534.23 | [21 empty] | НР Земляные работы, выполняемые механизированным способом
| Пр/774-001.1 | СП Земляные работы, выполняемые механизированным способом |  |  |  | 4: %; 5: 46; 7: 46; 12: 267.11 | [21 empty] | СП Земляные работы, выполняемые механизированным способом
|  | Всего по позиции |  |  |  | 10: 23292.47; 12: 2758.76 | [22 empty] | Всего по позиции
8 | ГЭСН01-02-005-02 | Уплотнение грунта пневматическими трамбовками, группа грунтов: 3-4 |  |  |  | 4: 100 м3; 5: 1.1844; 6: 1; 7: 1.1844 | [14 empty] | Уплотнение грунта пневматическими трамбовками, группа грунтов: 3-4
|  | Объем=(470*0,36*0,7) / 100 | [27 empty] | Объем=(470*0,36*0,7) / 100
| 1 | ОТ(ЗТ) |  |  |  | 4: чел.-ч; 7: 17.7186; 12: 7125.9 | [17 empty] | ОТ(ЗТ)
| 1-100-30 | Средний разряд работы 3,0 |  |  |  | 4: чел.-ч; 5: 14.96; 7: 17.7186; 10: 402.17; 12: 7125.9 | [18 empty] | Средний разряд работы 3,0
| 2 | ЭМ |  |  |  | 12: 1568.35 | [17 empty] | ЭМ
|  | ОТм(ЗТм) |  |  |  | 4: чел.-ч; 7: 3.7072; 12: 1678.87 | [17 empty] | ОТм(ЗТм)
| 91.08.09-023 | Трамбовки пневматические при работе от передвижных компрессорных установок |  |  |  | маш.час | 12.5 |  | 14.805 | 2.41 | 1.33 | 3.21 |  | 47.52 | [18 empty] | Трамбовки пневматические при работе от передвижных компрессорных установок
| 91.18.01-007 | Компрессоры винтовые передвижные с двигателем внутреннего сгорания, давление до 0,7 МПа (7 атм), производительность до 5,4 м3/мин |  |  |  | 4: маш.час; 5: 3.13; 7: 3.7072; 10: 410.24; 12: 1520.83 | [18 empty] | Компрессоры винтовые передвижные с двигателем внутреннего сгорания, давление до 0,7 МПа (7 атм), производительность до 5,4 м3/мин
| 4-100-040 | ОТм(Зтм) Средний разряд машинистов 4 |  |  |  | 4: чел.-ч; 5: 3.13; 7: 3.7072; 10: 452.87; 12: 1678.87 | [19 empty] | ОТм(Зтм) Средний разряд машинистов 4
|  | Итого прямые затраты |  |  |  | 12: 10373.12 | [20 empty] | Итого прямые затраты
|  | ФОТ |  |  |  | 12: 8804.77 | [21 empty] | ФОТ
| Пр/812-001.1-1 | НР Земляные работы, выполняемые механизированным способом |  |  |  | 4: %; 5: 92; 7: 92; 12: 8100.39 | [21 empty] | НР Земляные работы, выполняемые механизированным способом
| Пр/774-001.1 | СП Земляные работы, выполняемые механизированным способом |  |  |  | 4: %; 5: 46; 7: 46; 12: 4050.19 | [21 empty] | СП Земляные работы, выполняемые механизированным способом
|  | Всего по позиции |  |  |  | 10: 19016.97; 12: 22523.7 | [22 empty] | Всего по позиции
9 | ГЭСН01-02-027-03 | Планировка площадей: механизированным способом, группа грунтов 3 |  |  |  | 4: 1000 м2; 5: 0.4935; 6: 1; 7: 0.4935 | [14 empty] | Планировка площадей: механизированным способом, группа грунтов 3
|  | Объем=(470*1,5*0,7) / 1000 | [27 empty] | Объем=(470*1,5*0,7) / 1000
| 2 | ЭМ |  |  |  | 12: 914.56 | [17 empty] | ЭМ
|  | ОТм(ЗТм) |  |  |  | 4: чел.-ч; 7: 0.66129; 12: 402.28 | [17 empty] | ОТм(ЗТм)
| 91.01.01-035 | Бульдозеры, мощность 79 кВт (108 л.с.) |  |  |  | 4: маш.час; 5: 0.89; 7: 0.43922; 10: 1214.88; 12: 533.59 | [18 empty] | Бульдозеры, мощность 79 кВт (108 л.с.)
| 4-100-060 | ОТм(Зтм) Средний разряд машинистов 6 |  |  |  | 4: чел.-ч; 5: 0.89; 7: 0.43922; 10: 608.33; 12: 267.19 | [19 empty] | ОТм(Зтм) Средний разряд машинистов 6
| 91.01.02-004 | Автогрейдеры среднего типа, мощность 99 кВт (135 л.с.) |  |  |  | маш.час | 0.45 |  | 0.22207 | 1299.64 | 1.32 | 1715.52 |  | 380.97 | [18 empty] | Автогрейдеры среднего типа, мощность 99 кВт (135 л.с.)
| 4-100-060 | ОТм(Зтм) Средний разряд машинистов 6 |  |  |  | 4: чел.-ч; 5: 0.45; 7: 0.22207; 10: 608.33; 12: 135.09 | [19 empty] | ОТм(Зтм) Средний разряд машинистов 6
|  | Итого прямые затраты |  |  |  | 12: 1316.84 | [20 empty] | Итого прямые затраты
|  | ФОТ |  |  |  | 12: 402.28 | [21 empty] | ФОТ
| Пр/812-001.4-1 | НР Земляные работы, выполняемые по другим видам работ (подготовительным, сопутствующим, укрепительным) |  |  |  | 4: %; 5: 89; 7: 89; 12: 358.03 | [21 empty] | НР Земляные работы, выполняемые по другим видам работ (подготовительным, сопутствующим, укрепительным)
| Пр/774-001.4 | СП Земляные работы, выполняемые по другим видам работ (подготовительным, сопутствующим, укрепительным) |  |  |  | 4: %; 5: 41; 7: 41; 12: 164.93 | [21 empty] | СП Земляные работы, выполняемые по другим видам работ (подготовительным, сопутствующим, укрепительным)
|  | Всего по позиции |  |  |  | 10: 3728.06; 12: 1839.8 | [22 empty] | Всего по позиции
10 | ГЭСН01-02-027-05 | Планировка площадей: ручным способом, группа грунтов 2 |  |  |  | 4: 1000 м2; 5: 0.2115; 6: 1; 7: 0.2115 | [14 empty] | Планировка площадей: ручным способом, группа грунтов 2
|  | Объем=(470*1,5*0,3) / 1000 | [27 empty] | Объем=(470*1,5*0,3) / 1000
| 1 | ОТ(ЗТ) |  |  |  | 4: чел.-ч; 7: 26.0145; 12: 10462.25 | [17 empty] | ОТ(ЗТ)
| 1-100-30 | Средний разряд работы 3,0 |  |  |  | 4: чел.-ч; 5: 123; 7: 26.0145; 10: 402.17; 12: 10462.25 | [18 empty] | Средний разряд работы 3,0
|  | Итого прямые затраты |  |  |  | 12: 10462.25 | [20 empty] | Итого прямые затраты
|  | ФОТ |  |  |  | 12: 10462.25 | [21 empty] | ФОТ
| Пр/812-001.4-1 | НР Земляные работы, выполняемые по другим видам работ (подготовительным, сопутствующим, укрепительным) |  |  |  | 4: %; 5: 89; 7: 89; 12: 9311.4 | [21 empty] | НР Земляные работы, выполняемые по другим видам работ (подготовительным, сопутствующим, укрепительным)
| Пр/774-001.4 | СП Земляные работы, выполняемые по другим видам работ (подготовительным, сопутствующим, укрепительным) |  |  |  | 4: %; 5: 41; 7: 41; 12: 4289.52 | [21 empty] | СП Земляные работы, выполняемые по другим видам работ (подготовительным, сопутствующим, укрепительным)
|  | Всего по позиции |  |  |  | 10: 113773.85; 12: 24063.17 | [22 empty] | Всего по позиции
КЛ в сущ. лотках | [27 empty] | КЛ в сущ. лотках
11 | ГЭСН01-01-009-24 | Разработка траншей экскаватором «обратная лопата» с ковшом вместимостью 0,25 м3, группа грунтов: 3 |  |  |  | 4: 1000 м3; 5: 0.03906; 6: 1; 7: 0.03906 | [14 empty] | Разработка траншей экскаватором «обратная лопата» с ковшом вместимостью 0,25 м3, группа грунтов: 3
|  | Объем=(93*0,5*1,2*0,7) / 1000 | [27 empty] | Объем=(93*0,5*1,2*0,7) / 1000
| Прил.1.12 п.3.66 | Разработка одноковшовыми экскаваторами объема грунта, находящегося на расстоянии до 2 м от поверхности коммуникаций или мешающих предметов, а также объема грунта, находящегося от мешающего наземного предмета (деревьев, столбов и т.д.) в пределах вылета стрелы экскаватора ОЗП=1,2; ЭМ=1,2 к расх.; ЗПМ=1,2; ТЗ=1,2; ТЗМ=1,2 | [28 empty] | Разработка одноковшовыми экскаваторами объема грунта, находящегося на расстоянии до 2 м от поверхности коммуникаций или мешающих предметов, а также объема грунта, находящегося от мешающего наземного предмета (деревьев, столбов и т.д.) в пределах вылета стрелы экскаватора ОЗП=1,2; ЭМ=1,2 к расх.; ЗПМ=1,2; ТЗ=1,2; ТЗМ=1,2
| 2 | ЭМ |  |  |  | 12: 3136.09 | [17 empty] | ЭМ
|  | ОТм(ЗТм) |  |  |  | 4: чел.-ч; 7: 2.9684; 12: 1544.94 | [17 empty] | ОТм(ЗТм)
| 91.01.05-106 | Экскаваторы одноковшовые дизельные на пневмоколесном ходу, объем ковша 0,25 м3 |  |  |  | маш.час | 63.33 | 1.2 | 2.9684 | 800.37 | 1.32 | 1056.49 |  | 3136.09 | [18 empty] | Экскаваторы одноковшовые дизельные на пневмоколесном ходу, объем ковша 0,25 м3
| 4-100-050 | ОТм(Зтм) Средний разряд машинистов 5 |  |  |  | чел.-ч | 63.33 | 1.2 | 2.9684 |  |  | 520.46 |  | 1544.94 | [19 empty] | ОТм(Зтм) Средний разряд машинистов 5
|  | Итого прямые затраты |  |  |  | 12: 4681.03 | [20 empty] | Итого прямые затраты
|  | ФОТ |  |  |  | 12: 1544.94 | [21 empty] | ФОТ
| Пр/812-001.1-1 | НР Земляные работы, выполняемые механизированным способом |  |  |  | 4: %; 5: 92; 7: 92; 12: 1421.34 | [21 empty] | НР Земляные работы, выполняемые механизированным способом
| Пр/774-001.1 | СП Земляные работы, выполняемые механизированным способом |  |  |  | 4: %; 5: 46; 7: 46; 12: 710.67 | [21 empty] | СП Земляные работы, выполняемые механизированным способом
|  | Всего по позиции |  |  |  | 10: 174424.99; 12: 6813.04 | [22 empty] | Всего по позиции
12 | ГЭСН01-02-057-03 | Разработка грунта вручную в траншеях глубиной до 2 м без креплений с откосами, группа грунтов: 3 |  |  |  | 4: 100 м3; 5: 0.3906; 6: 1; 7: 0.3906 | [14 empty] | Разработка грунта вручную в траншеях глубиной до 2 м без креплений с откосами, группа грунтов: 3
|  | Объем=(93*0,5*1,2*0,7) / 100 | [27 empty] | Объем=(93*0,5*1,2*0,7) / 100
| Прил.1.12 п.3.187 | Доработка вручную, зачистка дна и стенок с выкидкой грунта в котлованах и траншеях, разработанных механизированным способом ОЗП=1,2; ТЗ=1,2 | [28 empty] | Доработка вручную, зачистка дна и стенок с выкидкой грунта в котлованах и траншеях, разработанных механизированным способом ОЗП=1,2; ТЗ=1,2
| 1 | ОТ(ЗТ) |  |  |  | 4: чел.-ч; 7: 116.2426; 12: 42821.43 | [17 empty] | ОТ(ЗТ)
| 1-100-20 | Средний разряд работы 2,0 |  |  |  | чел.-ч | 248 | 1.2 | 116.2426 |  |  | 368.38 |  | 42821.43 | [18 empty] | Средний разряд работы 2,0
|  | Итого прямые затраты |  |  |  | 12: 42821.43 | [20 empty] | Итого прямые затраты
|  | ФОТ |  |  |  | 12: 42821.43 | [21 empty] | ФОТ
| Пр/812-001.2-1 | НР Земляные работы, выполняемые ручным способом |  |  |  | 4: %; 5: 89; 7: 89; 12: 38111.07 | [21 empty] | НР Земляные работы, выполняемые ручным способом
| Пр/774-001.2 | СП Земляные работы, выполняемые ручным способом |  |  |  | 4: %; 5: 40; 7: 40; 12: 17128.57 | [21 empty] | СП Земляные работы, выполняемые ручным способом
|  | Всего по позиции |  |  |  | 10: 251052.41; 12: 98061.07 | [22 empty] | Всего по позиции
13 | ГЭСН01-02-061-02 | Засыпка вручную траншей, пазух котлованов и ям, группа грунтов: 2 |  |  |  | 4: 100 м3; 5: 0.1674; 6: 1; 7: 0.1674 | [14 empty] | Засыпка вручную траншей, пазух котлованов и ям, группа грунтов: 2
|  | Объем=(93*0,5*1,2*0,3) / 100 | [27 empty] | Объем=(93*0,5*1,2*0,3) / 100
| 1 | ОТ(ЗТ) |  |  |  | 4: чел.-ч; 7: 16.2713; 12: 5746.53 | [17 empty] | ОТ(ЗТ)
| 1-100-15 | Средний разряд работы 1,5 |  |  |  | 4: чел.-ч; 5: 97.2; 7: 16.2713; 10: 353.17; 12: 5746.53 | [18 empty] | Средний разряд работы 1,5
|  | Итого прямые затраты |  |  |  | 12: 5746.53 | [20 empty] | Итого прямые затраты
|  | ФОТ |  |  |  | 12: 5746.53 | [21 empty] | ФОТ
| Пр/812-001.2-1 | НР Земляные работы, выполняемые ручным способом |  |  |  | 4: %; 5: 89; 7: 89; 12: 5114.41 | [21 empty] | НР Земляные работы, выполняемые ручным способом
| Пр/774-001.2 | СП Земляные работы, выполняемые ручным способом |  |  |  | 4: %; 5: 40; 7: 40; 12: 2298.61 | [21 empty] | СП Земляные работы, выполняемые ручным способом
|  | Всего по позиции |  |  |  | 10: 78611.41; 12: 13159.55 | [22 empty] | Всего по позиции
14 | ГЭСН01-01-033-03 | Засыпка траншей и котлованов с перемещением грунта до 5 м бульдозерами мощностью: 59 кВт (80 л.с.), группа грунтов 3 |  |  |  | 4: 1000 м3; 5: 0.03906; 6: 1; 7: 0.03906 | [14 empty] | Засыпка траншей и котлованов с перемещением грунта до 5 м бульдозерами мощностью: 59 кВт (80 л.с.), группа грунтов 3
|  | Объем=(93*0,5*1,2*0,7) / 1000 | [27 empty] | Объем=(93*0,5*1,2*0,7) / 1000
| 2 | ЭМ |  |  |  | 12: 454.03 | [17 empty] | ЭМ
|  | ОТм(ЗТм) |  |  |  | 4: чел.-ч; 7: 0.36795; 12: 191.5 | [17 empty] | ОТм(ЗТм)
| 91.01.01-034 | Бульдозеры, мощность 59 кВт (80 л.с.) |  |  |  | маш.час | 9.42 |  | 0.36795 | 828.16 | 1.49 | 1233.96 |  | 454.03 | [18 empty] | Бульдозеры, мощность 59 кВт (80 л.с.)
| 4-100-050 | ОТм(Зтм) Средний разряд машинистов 5 |  |  |  | 4: чел.-ч; 5: 9.42; 7: 0.36795; 10: 520.46; 12: 191.5 | [19 empty] | ОТм(Зтм) Средний разряд машинистов 5
|  | Итого прямые затраты |  |  |  | 12: 645.53 | [20 empty] | Итого прямые затраты
|  | ФОТ |  |  |  | 12: 191.5 | [21 empty] | ФОТ
| Пр/812-001.1-1 | НР Земляные работы, выполняемые механизированным способом |  |  |  | 4: %; 5: 92; 7: 92; 12: 176.18 | [21 empty] | НР Земляные работы, выполняемые механизированным способом
| Пр/774-001.1 | СП Земляные работы, выполняемые механизированным способом |  |  |  | 4: %; 5: 46; 7: 46; 12: 88.09 | [21 empty] | СП Земляные работы, выполняемые механизированным способом
|  | Всего по позиции |  |  |  | 10: 23292.37; 12: 909.8 | [22 empty] | Всего по позиции
15 | ГЭСН01-02-005-02 | Уплотнение грунта пневматическими трамбовками, группа грунтов: 3-4 |  |  |  | 4: 100 м3; 5: 0.3906; 6: 1; 7: 0.3906 | [14 empty] | Уплотнение грунта пневматическими трамбовками, группа грунтов: 3-4
|  | Объем=(93*0,5*1,2*0,7) / 100 | [27 empty] | Объем=(93*0,5*1,2*0,7) / 100
| 1 | ОТ(ЗТ) |  |  |  | 4: чел.-ч; 7: 5.8434; 12: 2350.03 | [17 empty] | ОТ(ЗТ)
| 1-100-30 | Средний разряд работы 3,0 |  |  |  | 4: чел.-ч; 5: 14.96; 7: 5.8434; 10: 402.17; 12: 2350.03 | [18 empty] | Средний разряд работы 3,0
| 2 | ЭМ |  |  |  | 12: 517.22 | [17 empty] | ЭМ
|  | ОТм(ЗТм) |  |  |  | 4: чел.-ч; 7: 1.2226; 12: 553.67 | [17 empty] | ОТм(ЗТм)
| 91.08.09-023 | Трамбовки пневматические при работе от передвижных компрессорных установок |  |  |  | маш.час | 12.5 |  | 4.8825 | 2.41 | 1.33 | 3.21 |  | 15.67 | [18 empty] | Трамбовки пневматические при работе от передвижных компрессорных установок
| 91.18.01-007 | Компрессоры винтовые передвижные с двигателем внутреннего сгорания, давление до 0,7 МПа (7 атм), производительность до 5,4 м3/мин |  |  |  | 4: маш.час; 5: 3.13; 7: 1.2226; 10: 410.24; 12: 501.55 | [18 empty] | Компрессоры винтовые передвижные с двигателем внутреннего сгорания, давление до 0,7 МПа (7 атм), производительность до 5,4 м3/мин
| 4-100-040 | ОТм(Зтм) Средний разряд машинистов 4 |  |  |  | 4: чел.-ч; 5: 3.13; 7: 1.2226; 10: 452.87; 12: 553.67 | [19 empty] | ОТм(Зтм) Средний разряд машинистов 4
|  | Итого прямые затраты |  |  |  | 12: 3420.92 | [20 empty] | Итого прямые затраты
|  | ФОТ |  |  |  | 12: 2903.7 | [21 empty] | ФОТ
| Пр/812-001.1-1 | НР Земляные работы, выполняемые механизированным способом |  |  |  | 4: %; 5: 92; 7: 92; 12: 2671.4 | [21 empty] | НР Земляные работы, выполняемые механизированным способом
| Пр/774-001.1 | СП Земляные работы, выполняемые механизированным способом |  |  |  | 4: %; 5: 46; 7: 46; 12: 1335.7 | [21 empty] | СП Земляные работы, выполняемые механизированным способом
|  | Всего по позиции |  |  |  | 10: 19016.95; 12: 7428.02 | [22 empty] | Всего по позиции
16 | ГЭСН01-02-027-03 | Планировка площадей: механизированным способом, группа грунтов 3 |  |  |  | 4: 1000 м2; 5: 0.07812; 6: 1; 7: 0.07812 | [14 empty] | Планировка площадей: механизированным способом, группа грунтов 3
|  | Объем=(93*1,2*0,7) / 1000 | [27 empty] | Объем=(93*1,2*0,7) / 1000
| 2 | ЭМ |  |  |  | 12: 144.78 | [17 empty] | ЭМ
|  | ОТм(ЗТм) |  |  |  | 4: чел.-ч; 7: 0.10468; 12: 63.69 | [17 empty] | ОТм(ЗТм)
| 91.01.01-035 | Бульдозеры, мощность 79 кВт (108 л.с.) |  |  |  | 4: маш.час; 5: 0.89; 7: 0.069527; 10: 1214.88; 12: 84.47 | [18 empty] | Бульдозеры, мощность 79 кВт (108 л.с.)
| 4-100-060 | ОТм(Зтм) Средний разряд машинистов 6 |  |  |  | 4: чел.-ч; 5: 0.89; 7: 0.069527; 10: 608.33; 12: 42.3 | [19 empty] | ОТм(Зтм) Средний разряд машинистов 6
| 91.01.02-004 | Автогрейдеры среднего типа, мощность 99 кВт (135 л.с.) |  |  |  | маш.час | 0.45 |  | 0.035154 | 1299.64 | 1.32 | 1715.52 |  | 60.31 | [18 empty] | Автогрейдеры среднего типа, мощность 99 кВт (135 л.с.)
| 4-100-060 | ОТм(Зтм) Средний разряд машинистов 6 |  |  |  | 4: чел.-ч; 5: 0.45; 7: 0.035154; 10: 608.33; 12: 21.39 | [19 empty] | ОТм(Зтм) Средний разряд машинистов 6
|  | Итого прямые затраты |  |  |  | 12: 208.47 | [20 empty] | Итого прямые затраты
|  | ФОТ |  |  |  | 12: 63.69 | [21 empty] | ФОТ
| Пр/812-001.4-1 | НР Земляные работы, выполняемые по другим видам работ (подготовительным, сопутствующим, укрепительным) |  |  |  | 4: %; 5: 89; 7: 89; 12: 56.68 | [21 empty] | НР Земляные работы, выполняемые по другим видам работ (подготовительным, сопутствующим, укрепительным)
| Пр/774-001.4 | СП Земляные работы, выполняемые по другим видам работ (подготовительным, сопутствующим, укрепительным) |  |  |  | 4: %; 5: 41; 7: 41; 12: 26.11 | [21 empty] | СП Земляные работы, выполняемые по другим видам работ (подготовительным, сопутствующим, укрепительным)
|  | Всего по позиции |  |  |  | 10: 3728.37; 12: 291.26 | [22 empty] | Всего по позиции
17 | ГЭСН01-02-027-05 | Планировка площадей: ручным способом, группа грунтов 2 |  |  |  | 4: 1000 м2; 5: 0.03348; 6: 1; 7: 0.03348 | [14 empty] | Планировка площадей: ручным способом, группа грунтов 2
|  | Объем=(93*1,2*0,3) / 1000 | [27 empty] | Объем=(93*1,2*0,3) / 1000
| 1 | ОТ(ЗТ) |  |  |  | 4: чел.-ч; 7: 4.118; 12: 1656.15 | [17 empty] | ОТ(ЗТ)
| 1-100-30 | Средний разряд работы 3,0 |  |  |  | 4: чел.-ч; 5: 123; 7: 4.118; 10: 402.17; 12: 1656.15 | [18 empty] | Средний разряд работы 3,0
|  | Итого прямые затраты |  |  |  | 12: 1656.15 | [20 empty] | Итого прямые затраты
|  | ФОТ |  |  |  | 12: 1656.15 | [21 empty] | ФОТ
| Пр/812-001.4-1 | НР Земляные работы, выполняемые по другим видам работ (подготовительным, сопутствующим, укрепительным) |  |  |  | 4: %; 5: 89; 7: 89; 12: 1473.97 | [21 empty] | НР Земляные работы, выполняемые по другим видам работ (подготовительным, сопутствующим, укрепительным)
| Пр/774-001.4 | СП Земляные работы, выполняемые по другим видам работ (подготовительным, сопутствующим, укрепительным) |  |  |  | 4: %; 5: 41; 7: 41; 12: 679.02 | [21 empty] | СП Земляные работы, выполняемые по другим видам работ (подготовительным, сопутствующим, укрепительным)
|  | Всего по позиции |  |  |  | 10: 113773.6; 12: 3809.14 | [22 empty] | Всего по позиции
|  | Итого по разделу 1 Земляные работы |  |  |  | 12: 429125.76 | [23 empty] | Итого по разделу 1 Земляные работы
|  | Справочно | [36 empty] | Справочно
|  | затраты труда рабочих |  |  |  | 7: 424.5147 | [25 empty] | затраты труда рабочих
|  | затраты труда машинистов |  |  |  | 7: 22.0459 | [25 empty] | затраты труда машинистов
Раздел 2. КЛ в траншее 420 м в трубе 177 м | [26 empty] | Раздел 2. КЛ в траншее 420 м в трубе 177 м
18 | ГЭСНм08-02-142-01 | Устройство постели при одном кабеле в траншее |  |  |  | 4: 100 м; 5: 2.43; 6: 1; 7: 2.43 | [14 empty] | Устройство постели при одном кабеле в траншее
|  | Объем=(156+87) / 100 | [27 empty] | Объем=(156+87) / 100
| 1 | ОТ(ЗТ) |  |  |  | 4: чел.-ч; 7: 12.879; 12: 5701.92 | [17 empty] | ОТ(ЗТ)
| 1-100-38 | Средний разряд работы 3,8 |  |  |  | 4: чел.-ч; 5: 5.3; 7: 12.879; 10: 442.73; 12: 5701.92 | [18 empty] | Средний разряд работы 3,8
| 2 | ЭМ |  |  |  | 12: 5885.6 | [17 empty] | ЭМ
|  | ОТм(ЗТм) |  |  |  | 4: чел.-ч; 7: 9.477; 12: 4291.85 | [17 empty] | ОТм(ЗТм)
| 91.14.02-001 | Автомобили бортовые, грузоподъемность до 5 т |  |  |  | 4: маш.час; 5: 3.9; 7: 9.477; 10: 621.04; 12: 5885.6 | [18 empty] | Автомобили бортовые, грузоподъемность до 5 т
| 4-100-040 | ОТм(Зтм) Средний разряд машинистов 4 |  |  |  | 4: чел.-ч; 5: 3.9; 7: 9.477; 10: 452.87; 12: 4291.85 | [19 empty] | ОТм(Зтм) Средний разряд машинистов 4
|  | Итого прямые затраты |  |  |  | 12: 15879.37 | [20 empty] | Итого прямые затраты
18.1 | 421/пр_2020_п.75_пп.а | Вспомогательные ненормируемые материальные ресурсы |  |  |  | 4: %; 5: 2; 7: 2; 12: 114.04 | [26 empty] | Вспомогательные ненормируемые материальные ресурсы
|  | ФОТ |  |  |  | 12: 9993.77 | [21 empty] | ФОТ
| Пр/812-049.3-1 | НР Электротехнические установки на других объектах |  |  |  | 4: %; 5: 97; 7: 97; 12: 9693.96 | [21 empty] | НР Электротехнические установки на других объектах
| Пр/774-049.3 | СП Электротехнические установки на других объектах |  |  |  | 4: %; 5: 51; 7: 51; 12: 5096.82 | [21 empty] | СП Электротехнические установки на других объектах
|  | Всего по позиции |  |  |  | 10: 12668.39; 12: 30784.19 | [22 empty] | Всего по позиции
19 | ГЭСНм08-02-142-02 | На каждый последующий кабель добавлять к норме 08-02-142-01 |  |  |  | 4: 100 м; 5: 0.87; 6: 1; 7: 0.87 | [14 empty] | На каждый последующий кабель добавлять к норме 08-02-142-01
|  | Объем=87 / 100 | [27 empty] | Объем=87 / 100
| 1 | ОТ(ЗТ) |  |  |  | 4: чел.-ч; 7: 1.7313; 12: 766.5 | [17 empty] | ОТ(ЗТ)
| 1-100-38 | Средний разряд работы 3,8 |  |  |  | 4: чел.-ч; 5: 1.99; 7: 1.7313; 10: 442.73; 12: 766.5 | [18 empty] | Средний разряд работы 3,8
| 2 | ЭМ |  |  |  | 12: 43.22 | [17 empty] | ЭМ
|  | ОТм(ЗТм) |  |  |  | 4: чел.-ч; 7: 0.0696; 12: 31.52 | [17 empty] | ОТм(ЗТм)
| 91.14.02-001 | Автомобили бортовые, грузоподъемность до 5 т |  |  |  | 4: маш.час; 5: 0.08; 7: 0.0696; 10: 621.04; 12: 43.22 | [18 empty] | Автомобили бортовые, грузоподъемность до 5 т
| 4-100-040 | ОТм(Зтм) Средний разряд машинистов 4 |  |  |  | 4: чел.-ч; 5: 0.08; 7: 0.0696; 10: 452.87; 12: 31.52 | [19 empty] | ОТм(Зтм) Средний разряд машинистов 4
|  | Итого прямые затраты |  |  |  | 12: 841.24 | [20 empty] | Итого прямые затраты
19.1 | 421/пр_2020_п.75_пп.а | Вспомогательные ненормируемые материальные ресурсы |  |  |  | 4: %; 5: 2; 7: 2; 12: 15.33 | [26 empty] | Вспомогательные ненормируемые материальные ресурсы
|  | ФОТ |  |  |  | 12: 798.02 | [21 empty] | ФОТ
| Пр/812-049.3-1 | НР Электротехнические установки на других объектах |  |  |  | 4: %; 5: 97; 7: 97; 12: 774.08 | [21 empty] | НР Электротехнические установки на других объектах
| Пр/774-049.3 | СП Электротехнические установки на других объектах |  |  |  | 4: %; 5: 51; 7: 51; 12: 406.99 | [21 empty] | СП Электротехнические установки на других объектах
|  | Всего по позиции |  |  |  | 10: 2342.11; 12: 2037.64 | [22 empty] | Всего по позиции
20 | ФСБЦ-02.3.01.02-1118 | Песок природный для строительных работ II класс, средний |  |  |  | м3 | 21.87 | 1 | 21.87 | 565.2 | 2.28 | 1288.66 |  | 28182.99 | [14 empty] | Песок природный для строительных работ II класс, средний
|  | Объем=243*0,09 | [27 empty] | Объем=243*0,09
|  | Всего по позиции |  |  |  | 12: 28182.99 | [22 empty] | Всего по позиции
21 | ГЭСНм08-02-141-04 | Кабель до 35 кВ в готовых траншеях без покрытий, масса 1 м: до 6 кг |  |  |  | 4: 100 м; 5: 3.432; 6: 1; 7: 3.432 | [14 empty] | Кабель до 35 кВ в готовых траншеях без покрытий, масса 1 м: до 6 кг
|  | Объем=((156+87*2)*1,04) / 100 | [27 empty] | Объем=((156+87*2)*1,04) / 100
| 1 | ОТ(ЗТ) |  |  |  | 4: чел.-ч; 7: 59.8541; 12: 26499.2 | [17 empty] | ОТ(ЗТ)
| 1-100-38 | Средний разряд работы 3,8 |  |  |  | 4: чел.-ч; 5: 17.44; 7: 59.8541; 10: 442.73; 12: 26499.2 | [18 empty] | Средний разряд работы 3,8
| 2 | ЭМ |  |  |  | 12: 10223.48 | [17 empty] | ЭМ
|  | ОТм(ЗТм) |  |  |  | 4: чел.-ч; 7: 9.0605; 12: 4807.49 | [17 empty] | ОТм(ЗТм)
| 91.05.05-015 | Краны на автомобильном ходу, грузоподъемность 16 т |  |  |  | 4: маш.час; 5: 1.32; 7: 4.5302; 10: 1576.22; 12: 7140.65 | [18 empty] | Краны на автомобильном ходу, грузоподъемность 16 т
| 4-100-060 | ОТм(Зтм) Средний разряд машинистов 6 |  |  |  | 4: чел.-ч; 5: 1.32; 7: 4.5302; 10: 608.33; 12: 2755.88 | [19 empty] | ОТм(Зтм) Средний разряд машинистов 6
| 91.06.01-003 | Домкраты гидравлические, грузоподъемность 63-100 т |  |  |  | маш.час | 3.97 |  | 13.625 | 1.75 | 1.39 | 2.43 |  | 33.11 | [18 empty] | Домкраты гидравлические, грузоподъемность 63-100 т
| 91.06.03-062 | Лебедки электрические тяговым усилием до 31,39 кН (3,2 т) |  |  |  | маш.час | 3.97 |  | 13.625 | 13.44 | 1.29 | 17.34 |  | 236.26 | [18 empty] | Лебедки электрические тяговым усилием до 31,39 кН (3,2 т)
| 91.14.02-001 | Автомобили бортовые, грузоподъемность до 5 т |  |  |  | 4: маш.час; 5: 1.32; 7: 4.5302; 10: 621.04; 12: 2813.46 | [18 empty] | Автомобили бортовые, грузоподъемность до 5 т
| 4-100-040 | ОТм(Зтм) Средний разряд машинистов 4 |  |  |  | 4: чел.-ч; 5: 1.32; 7: 4.5302; 10: 452.87; 12: 2051.61 | [19 empty] | ОТм(Зтм) Средний разряд машинистов 4
| 4 | М |  |  |  | 12: 2809.91 | [17 empty] | М
| 01.7.06.07-0002 | Ленты монтажные из пластмассы для бандажирования проводов, скрепляются пластмассовыми кнопками, ширина 10 мм |  |  |  | 10 м | 0.096 |  | 0.32947 | 37.71 | 1.55 | 58.45 |  | 19.26 | [18 empty] | Ленты монтажные из пластмассы для бандажирования проводов, скрепляются пластмассовыми кнопками, ширина 10 мм
| 08.3.07.01-0052 | Прокат стальной горячекатаный полосовой, марки стали Ст3сп, Ст3пс, размеры 50х5 мм |  |  |  | т | 0.001 |  | 0.003432 | 70310.45 | 0.98 | 68904.24 |  | 236.48 | [18 empty] | Прокат стальной горячекатаный полосовой, марки стали Ст3сп, Ст3пс, размеры 50х5 мм
| 08.3.08.02-0058 | Уголок стальной горячекатаный равнополочный, марки стали Ст3сп, Ст3пс, ширина полок 35-56 мм, толщина полки 3-5 мм |  |  |  | 4: т; 5: 0.01; 7: 0.03432; 10: 70602.41; 12: 2423.07 | [18 empty] | Уголок стальной горячекатаный равнополочный, марки стали Ст3сп, Ст3пс, ширина полок 35-56 мм, толщина полки 3-5 мм
| 14.4.02.04-0142 | Краска масляная МА-0115, мумия, сурик железный |  |  |  | кг | 0.25 |  | 0.858 | 79.88 | 1.57 | 125.41 |  | 107.6 | [18 empty] | Краска масляная МА-0115, мумия, сурик железный
| 14.4.03.03-0002 | Лак битумный БТ-123 |  |  |  | т | 6e-05 |  | 0.0002059 | 82698.14 | 1.38 | 114123.43 |  | 23.5 | [18 empty] | Лак битумный БТ-123
|  | Итого прямые затраты |  |  |  | 12: 44340.08 | [20 empty] | Итого прямые затраты
21.1 | 421/пр_2020_п.75_пп.а | Вспомогательные ненормируемые материальные ресурсы |  |  |  | 4: %; 5: 2; 7: 2; 12: 529.98 | [26 empty] | Вспомогательные ненормируемые материальные ресурсы
|  | ФОТ |  |  |  | 12: 31306.69 | [21 empty] | ФОТ
| Пр/812-049.3-1 | НР Электротехнические установки на других объектах |  |  |  | 4: %; 5: 97; 7: 97; 12: 30367.49 | [21 empty] | НР Электротехнические установки на других объектах
| Пр/774-049.3 | СП Электротехнические установки на других объектах |  |  |  | 4: %; 5: 51; 7: 51; 12: 15966.41 | [21 empty] | СП Электротехнические установки на других объектах
|  | Всего по позиции |  |  |  | 10: 26574.58; 12: 91203.96 | [22 empty] | Всего по позиции
22 * | материал заказчика | Кабель ЦААБл 3*185-6 |  |  |  | м | 349.8 | 1 | 349.8 |  |  | 1126.94 | 1.0506 | 414150.31 | [14 empty] | Кабель ЦААБл 3*185-6
|  | Объем=(156+87*2)*1,06 | [27 empty] | Объем=(156+87*2)*1,06
|  | Цена=1352,33/1,2 | [39 empty] | Цена=1352,33/1,2
| Приказ от 04.08.2020 № 421/пр п.91 | Транспортные затраты, в случае невозможности их определения на основании расчета или по результатам конъюнктурного анализа (от отпускной цены оборудования) - до 3% ПЗ=1,03 (ОЗП=1,03; ЭМ=1,03; МАТ=1,03) | [28 empty] | Транспортные затраты, в случае невозможности их определения на основании расчета или по результатам конъюнктурного анализа (от отпускной цены оборудования) - до 3% ПЗ=1,03 (ОЗП=1,03; ЭМ=1,03; МАТ=1,03)
| Приказ от 04.08.2020 № 421/пр п.92а | Заготовительно-складские расходы для материальных ресурсов (за исключением металлических конструкций) - 2% ПЗ=2% (ОЗП=2%; ЭМ=2%; МАТ=2%) | [28 empty] | Заготовительно-складские расходы для материальных ресурсов (за исключением металлических конструкций) - 2% ПЗ=2% (ОЗП=2%; ЭМ=2%; МАТ=2%)
|  | Всего по позиции |  |  |  | 12: 414150.31 | [22 empty] | Всего по позиции
23 | ГЭСНм08-02-143-01 | Покрытие кабеля, проложенного в траншее: кирпичом одного кабеля |  |  |  | 4: 100 м; 5: 2.43; 6: 1; 7: 2.43 | [14 empty] | Покрытие кабеля, проложенного в траншее: кирпичом одного кабеля
|  | Объем=(156+87) / 100 | [27 empty] | Объем=(156+87) / 100
| 1 | ОТ(ЗТ) |  |  |  | 4: чел.-ч; 7: 12.6603; 12: 5605.09 | [17 empty] | ОТ(ЗТ)
| 1-100-38 | Средний разряд работы 3,8 |  |  |  | 4: чел.-ч; 5: 5.21; 7: 12.6603; 10: 442.73; 12: 5605.09 | [18 empty] | Средний разряд работы 3,8
| 2 | ЭМ |  |  |  | 12: 9237.06 | [17 empty] | ЭМ
|  | ОТм(ЗТм) |  |  |  | 4: чел.-ч; 7: 8.4078; 12: 4461.18 | [17 empty] | ОТм(ЗТм)
| 91.05.05-015 | Краны на автомобильном ходу, грузоподъемность 16 т |  |  |  | 4: маш.час; 5: 1.73; 7: 4.2039; 10: 1576.22; 12: 6626.27 | [18 empty] | Краны на автомобильном ходу, грузоподъемность 16 т
| 4-100-060 | ОТм(Зтм) Средний разряд машинистов 6 |  |  |  | 4: чел.-ч; 5: 1.73; 7: 4.2039; 10: 608.33; 12: 2557.36 | [19 empty] | ОТм(Зтм) Средний разряд машинистов 6
| 91.14.02-001 | Автомобили бортовые, грузоподъемность до 5 т |  |  |  | 4: маш.час; 5: 1.73; 7: 4.2039; 10: 621.04; 12: 2610.79 | [18 empty] | Автомобили бортовые, грузоподъемность до 5 т
| 4-100-040 | ОТм(Зтм) Средний разряд машинистов 4 |  |  |  | 4: чел.-ч; 5: 1.73; 7: 4.2039; 10: 452.87; 12: 1903.82 | [19 empty] | ОТм(Зтм) Средний разряд машинистов 4
|  | Итого прямые затраты |  |  |  | 12: 19303.33 | [20 empty] | Итого прямые затраты
23.1 | 421/пр_2020_п.75_пп.а | Вспомогательные ненормируемые материальные ресурсы |  |  |  | 4: %; 5: 2; 7: 2; 12: 112.1 | [26 empty] | Вспомогательные ненормируемые материальные ресурсы
|  | ФОТ |  |  |  | 12: 10066.27 | [21 empty] | ФОТ
| Пр/812-049.3-1 | НР Электротехнические установки на других объектах |  |  |  | 4: %; 5: 97; 7: 97; 12: 9764.28 | [21 empty] | НР Электротехнические установки на других объектах
| Пр/774-049.3 | СП Электротехнические установки на других объектах |  |  |  | 4: %; 5: 51; 7: 51; 12: 5133.8 | [21 empty] | СП Электротехнические установки на других объектах
|  | Всего по позиции |  |  |  | 10: 14120.79; 12: 34313.51 | [22 empty] | Всего по позиции
24 | ГЭСНм08-02-143-02 | Покрытие кабеля, проложенного в траншее: кирпичом каждого последующего |  |  |  | 4: 100 м; 5: 0.87; 6: 1; 7: 0.87 | [14 empty] | Покрытие кабеля, проложенного в траншее: кирпичом каждого последующего
|  | Объем=87 / 100 | [27 empty] | Объем=87 / 100
| 1 | ОТ(ЗТ) |  |  |  | 4: чел.-ч; 7: 2.3664; 12: 1047.68 | [17 empty] | ОТ(ЗТ)
| 1-100-38 | Средний разряд работы 3,8 |  |  |  | 4: чел.-ч; 5: 2.72; 7: 2.3664; 10: 442.73; 12: 1047.68 | [18 empty] | Средний разряд работы 3,8
| 2 | ЭМ |  |  |  | 12: 1739.57 | [17 empty] | ЭМ
|  | ОТм(ЗТм) |  |  |  | 4: чел.-ч; 7: 1.5834; 12: 840.15 | [17 empty] | ОТм(ЗТм)
| 91.05.05-015 | Краны на автомобильном ходу, грузоподъемность 16 т |  |  |  | 4: маш.час; 5: 0.91; 7: 0.7917; 10: 1576.22; 12: 1247.89 | [18 empty] | Краны на автомобильном ходу, грузоподъемность 16 т
| 4-100-060 | ОТм(Зтм) Средний разряд машинистов 6 |  |  |  | 4: чел.-ч; 5: 0.91; 7: 0.7917; 10: 608.33; 12: 481.61 | [19 empty] | ОТм(Зтм) Средний разряд машинистов 6
| 91.14.02-001 | Автомобили бортовые, грузоподъемность до 5 т |  |  |  | 4: маш.час; 5: 0.91; 7: 0.7917; 10: 621.04; 12: 491.68 | [18 empty] | Автомобили бортовые, грузоподъемность до 5 т
| 4-100-040 | ОТм(Зтм) Средний разряд машинистов 4 |  |  |  | 4: чел.-ч; 5: 0.91; 7: 0.7917; 10: 452.87; 12: 358.54 | [19 empty] | ОТм(Зтм) Средний разряд машинистов 4
|  | Итого прямые затраты |  |  |  | 12: 3627.4 | [20 empty] | Итого прямые затраты
24.1 | 421/пр_2020_п.75_пп.а | Вспомогательные ненормируемые материальные ресурсы |  |  |  | 4: %; 5: 2; 7: 2; 12: 20.95 | [26 empty] | Вспомогательные ненормируемые материальные ресурсы
|  | ФОТ |  |  |  | 12: 1887.83 | [21 empty] | ФОТ
| Пр/812-049.3-1 | НР Электротехнические установки на других объектах |  |  |  | 4: %; 5: 97; 7: 97; 12: 1831.2 | [21 empty] | НР Электротехнические установки на других объектах
| Пр/774-049.3 | СП Электротехнические установки на других объектах |  |  |  | 4: %; 5: 51; 7: 51; 12: 962.79 | [21 empty] | СП Электротехнические установки на других объектах
|  | Всего по позиции |  |  |  | 10: 7404.99; 12: 6442.34 | [22 empty] | Всего по позиции
25 | ФСБЦ-06.1.01.05-0037 | Кирпич керамический полнотелый одинарный, размеры 250х120х65 мм, марка 150 |  |  |  | 1000 шт | 1.3496 | 1 | 1.3496 | 17018.56 | 1.32 | 22464.5 |  | 30317.64 | [14 empty] | Кирпич керамический полнотелый одинарный, размеры 250х120х65 мм, марка 150
|  | Объем=(156*4+87*8,34)/1000 | [27 empty] | Объем=(156*4+87*8,34)/1000
|  | Всего по позиции |  |  |  | 12: 30317.64 | [22 empty] | Всего по позиции
КЛ в трубе | [27 empty] | КЛ в трубе
26 | ФСБЦ-02.3.01.02-1118 | Песок природный для строительных работ II класс, средний |  |  |  | м3 | 15.93 | 1 | 15.93 | 565.2 | 2.28 | 1288.66 |  | 20528.35 | [14 empty] | Песок природный для строительных работ II класс, средний
|  | Объем=177*0,09 | [27 empty] | Объем=177*0,09
|  | Всего по позиции |  |  |  | 12: 20528.35 | [22 empty] | Всего по позиции
27 | ГЭСН34-02-003-01 | Устройство трубопроводов из полиэтиленовых труб: до 2 отверстий |  |  |  | 4: канал.км; 5: 0.215; 6: 1; 7: 0.215 | [14 empty] | Устройство трубопроводов из полиэтиленовых труб: до 2 отверстий
|  | Объем=(139+38*2)/1000 | [27 empty] | Объем=(139+38*2)/1000
| 1 | ОТ(ЗТ) |  |  |  | 4: чел.-ч; 7: 28.595; 12: 11403.4 | [17 empty] | ОТ(ЗТ)
| 1-100-29 | Средний разряд работы 2,9 |  |  |  | 4: чел.-ч; 5: 133; 7: 28.595; 10: 398.79; 12: 11403.4 | [18 empty] | Средний разряд работы 2,9
| 4 | М |  |  |  | 12: 274.47 | [17 empty] | М
| 01.3.01.01-0002 | Бензин автомобильный АИ-98, АИ-95 |  |  |  | 4: т; 5: 0.0008; 7: 0.000172; 10: 59565.31; 12: 10.25 | [18 empty] | Бензин автомобильный АИ-98, АИ-95
| 11.1.03.01-0067 | Брус обрезной хвойных пород (ель, сосна), естественной влажности, длина 2-6,5 м, ширина 100 и более мм, толщина 100 и более мм, сорт III |  |  |  | 4: м3; 5: 0.08; 7: 0.0172; 10: 15361.9; 12: 264.22 | [18 empty] | Брус обрезной хвойных пород (ель, сосна), естественной влажности, длина 2-6,5 м, ширина 100 и более мм, толщина 100 и более мм, сорт III
|  | Итого прямые затраты |  |  |  | 12: 11677.87 | [20 empty] | Итого прямые затраты
|  | ФОТ |  |  |  | 12: 11403.4 | [21 empty] | ФОТ
| Пр/812-028.0-1 | НР Сооружения связи, радиовещания и телевидения |  |  |  | 4: %; 5: 98; 7: 98; 12: 11175.33 | [21 empty] | НР Сооружения связи, радиовещания и телевидения
| Пр/774-028.0 | СП Сооружения связи, радиовещания и телевидения |  |  |  | 4: %; 5: 58; 7: 58; 12: 6613.97 | [21 empty] | СП Сооружения связи, радиовещания и телевидения
|  | Всего по позиции |  |  |  | 10: 137056.6; 12: 29467.17 | [22 empty] | Всего по позиции
28 | ФСБЦ-24.3.03.06-0024 | Трубы полиэтиленовые дренажные гофрированные двухслойные, класс кольцевой жесткости SN8, номинальный внутренний диаметр 160 мм |  |  |  | м | 215 | 1 | 215 | 632.22 | 1.07 | 676.48 |  | 145443.2 | [14 empty] | Трубы полиэтиленовые дренажные гофрированные двухслойные, класс кольцевой жесткости SN8, номинальный внутренний диаметр 160 мм
|  | Объем=(139+38*2) | [27 empty] | Объем=(139+38*2)
|  | Всего по позиции |  |  |  | 12: 145443.2 | [22 empty] | Всего по позиции
29 | ФСБЦ-24.3.05.07-0163 | Муфта полиэтиленовая для труб с двухслойной структурированной стенкой, наружный диаметр 160 мм |  |  |  | шт | 32 | 1 | 32 | 232.88 | 1.07 | 249.18 |  | 7973.76 | [14 empty] | Муфта полиэтиленовая для труб с двухслойной структурированной стенкой, наружный диаметр 160 мм
|  | Всего по позиции |  |  |  | 12: 7973.76 | [22 empty] | Всего по позиции
30 | ГЭСНм08-02-148-04 | Кабель до 35 кВ в проложенных трубах, блоках и коробах, масса 1 м кабеля: до 6 кг |  |  |  | 4: 100 м; 5: 2.193; 6: 1; 7: 2.193 | [14 empty] | Кабель до 35 кВ в проложенных трубах, блоках и коробах, масса 1 м кабеля: до 6 кг
|  | Объем=((139+38*2)*1,02) / 100 | [27 empty] | Объем=((139+38*2)*1,02) / 100
| 1 | ОТ(ЗТ) |  |  |  | 4: чел.-ч; 7: 50.5267; 12: 22369.69 | [17 empty] | ОТ(ЗТ)
| 1-100-38 | Средний разряд работы 3,8 |  |  |  | 4: чел.-ч; 5: 23.04; 7: 50.5267; 10: 442.73; 12: 22369.69 | [18 empty] | Средний разряд работы 3,8
| 2 | ЭМ |  |  |  | 12: 1186.57 | [17 empty] | ЭМ
|  | ОТм(ЗТм) |  |  |  | 4: чел.-ч; 7: 0.8772; 12: 465.44 | [17 empty] | ОТм(ЗТм)
| 91.05.05-015 | Краны на автомобильном ходу, грузоподъемность 16 т |  |  |  | 4: маш.час; 5: 0.2; 7: 0.4386; 10: 1576.22; 12: 691.33 | [18 empty] | Краны на автомобильном ходу, грузоподъемность 16 т
| 4-100-060 | ОТм(Зтм) Средний разряд машинистов 6 |  |  |  | 4: чел.-ч; 5: 0.2; 7: 0.4386; 10: 608.33; 12: 266.81 | [19 empty] | ОТм(Зтм) Средний разряд машинистов 6
| 91.06.01-003 | Домкраты гидравлические, грузоподъемность 63-100 т |  |  |  | маш.час | 5.14 |  | 11.272 | 1.75 | 1.39 | 2.43 |  | 27.39 | [18 empty] | Домкраты гидравлические, грузоподъемность 63-100 т
| 91.06.03-062 | Лебедки электрические тяговым усилием до 31,39 кН (3,2 т) |  |  |  | маш.час | 5.14 |  | 11.272 | 13.44 | 1.29 | 17.34 |  | 195.46 | [18 empty] | Лебедки электрические тяговым усилием до 31,39 кН (3,2 т)
| 91.14.02-001 | Автомобили бортовые, грузоподъемность до 5 т |  |  |  | 4: маш.час; 5: 0.2; 7: 0.4386; 10: 621.04; 12: 272.39 | [18 empty] | Автомобили бортовые, грузоподъемность до 5 т
| 4-100-040 | ОТм(Зтм) Средний разряд машинистов 4 |  |  |  | 4: чел.-ч; 5: 0.2; 7: 0.4386; 10: 452.87; 12: 198.63 | [19 empty] | ОТм(Зтм) Средний разряд машинистов 4
| 4 | М |  |  |  | 12: 997.24 | [17 empty] | М
| 01.7.06.07-0002 | Ленты монтажные из пластмассы для бандажирования проводов, скрепляются пластмассовыми кнопками, ширина 10 мм |  |  |  | 10 м | 0.096 |  | 0.21053 | 37.71 | 1.55 | 58.45 |  | 12.31 | [18 empty] | Ленты монтажные из пластмассы для бандажирования проводов, скрепляются пластмассовыми кнопками, ширина 10 мм
| 10.3.02.03-0011 | Припои оловянно-свинцовые бессурьмянистые, марка ПОС30 |  |  |  | кг | 0.5 |  | 1.0965 | 931.11 | 0.95 | 884.55 |  | 969.91 | [18 empty] | Припои оловянно-свинцовые бессурьмянистые, марка ПОС30
| 14.4.03.03-0002 | Лак битумный БТ-123 |  |  |  | т | 6e-05 |  | 0.0001316 | 82698.14 | 1.38 | 114123.43 |  | 15.02 | [18 empty] | Лак битумный БТ-123
|  | Итого прямые затраты |  |  |  | 12: 25018.94 | [20 empty] | Итого прямые затраты
30.1 | 421/пр_2020_п.75_пп.а | Вспомогательные ненормируемые материальные ресурсы |  |  |  | 4: %; 5: 2; 7: 2; 12: 447.39 | [26 empty] | Вспомогательные ненормируемые материальные ресурсы
|  | ФОТ |  |  |  | 12: 22835.13 | [21 empty] | ФОТ
| Пр/812-049.3-1 | НР Электротехнические установки на других объектах |  |  |  | 4: %; 5: 97; 7: 97; 12: 22150.08 | [21 empty] | НР Электротехнические установки на других объектах
| Пр/774-049.3 | СП Электротехнические установки на других объектах |  |  |  | 4: %; 5: 51; 7: 51; 12: 11645.92 | [21 empty] | СП Электротехнические установки на других объектах
|  | Всего по позиции |  |  |  | 10: 27023.41; 12: 59262.33 | [22 empty] | Всего по позиции
31 * | материал заказчика | Кабель ЦААБл 3*185-6 |  |  |  | м | 227.9 | 1 | 227.9 |  |  | 1183.33 | 1.0506 | 283326.76 | [14 empty] | Кабель ЦААБл 3*185-6
|  | Объем=(139+38*2)*1,06 | [27 empty] | Объем=(139+38*2)*1,06
|  | Цена=1420/1,2 | [39 empty] | Цена=1420/1,2
| Приказ от 04.08.2020 № 421/пр п.91 | Транспортные затраты, в случае невозможности их определения на основании расчета или по результатам конъюнктурного анализа (от отпускной цены оборудования) - до 3% ПЗ=1,03 (ОЗП=1,03; ЭМ=1,03; МАТ=1,03) | [28 empty] | Транспортные затраты, в случае невозможности их определения на основании расчета или по результатам конъюнктурного анализа (от отпускной цены оборудования) - до 3% ПЗ=1,03 (ОЗП=1,03; ЭМ=1,03; МАТ=1,03)
| Приказ от 04.08.2020 № 421/пр п.92а | Заготовительно-складские расходы для материальных ресурсов (за исключением металлических конструкций) - 2% ПЗ=2% (ОЗП=2%; ЭМ=2%; МАТ=2%) | [28 empty] | Заготовительно-складские расходы для материальных ресурсов (за исключением металлических конструкций) - 2% ПЗ=2% (ОЗП=2%; ЭМ=2%; МАТ=2%)
|  | Всего по позиции |  |  |  | 12: 283326.76 | [22 empty] | Всего по позиции
32 | ГЭСНм08-02-155-01 | Герметизация проходов при вводе кабелей во взрывоопасные помещения уплотнительной массой |  |  |  | 4: шт; 5: 66; 6: 1; 7: 66 | [14 empty] | Герметизация проходов при вводе кабелей во взрывоопасные помещения уплотнительной массой
| 1 | ОТ(ЗТ) |  |  |  | 4: чел.-ч; 7: 25.08; 12: 11103.67 | [17 empty] | ОТ(ЗТ)
| 1-100-38 | Средний разряд работы 3,8 |  |  |  | 4: чел.-ч; 5: 0.38; 7: 25.08; 10: 442.73; 12: 11103.67 | [18 empty] | Средний разряд работы 3,8
| 4 | М |  |  |  | 12: 28489 | [17 empty] | М
| 01.1.01.09-0024 | Шнур асбестовый общего назначения ШАОН, диаметр 3-6 мм |  |  |  | 4: т; 5: 6e-05; 7: 0.00396; 10: 447922.22; 12: 1773.77 | [18 empty] | Шнур асбестовый общего назначения ШАОН, диаметр 3-6 мм
| 01.7.07.29-0111 | Пакля смоляная пропитанная |  |  |  | кг | 0.15 |  | 9.9 | 92.95 | 1.45 | 134.78 |  | 1334.32 | [18 empty] | Пакля смоляная пропитанная
| 01.7.07.29-0221 | Герметик для уплотнения кабельных вводов и муфт, герметизации резьбовых соединений газовых и водопроводных труб |  |  |  | кг | 0.72 |  | 47.52 | 490.01 | 1.09 | 534.11 |  | 25380.91 | [18 empty] | Герметик для уплотнения кабельных вводов и муфт, герметизации резьбовых соединений газовых и водопроводных труб
|  | Итого прямые затраты |  |  |  | 12: 39592.67 | [20 empty] | Итого прямые затраты
32.1 | 421/пр_2020_п.75_пп.а | Вспомогательные ненормируемые материальные ресурсы |  |  |  | 4: %; 5: 2; 7: 2; 12: 222.07 | [26 empty] | Вспомогательные ненормируемые материальные ресурсы
|  | ФОТ |  |  |  | 12: 11103.67 | [21 empty] | ФОТ
| Пр/812-049.3-1 | НР Электротехнические установки на других объектах |  |  |  | 4: %; 5: 97; 7: 97; 12: 10770.56 | [21 empty] | НР Электротехнические установки на других объектах
| Пр/774-049.3 | СП Электротехнические установки на других объектах |  |  |  | 4: %; 5: 51; 7: 51; 12: 5662.87 | [21 empty] | СП Электротехнические установки на других объектах
|  | Всего по позиции |  |  |  | 10: 852.25; 12: 56248.17 | [22 empty] | Всего по позиции
КЛ в траншее 50 м в трубе 38 м | [27 empty] | КЛ в траншее 50 м в трубе 38 м
33 | ГЭСНм08-02-142-01 | Устройство постели при одном кабеле в траншее |  |  |  | 4: 100 м; 5: 0.12; 6: 1; 7: 0.12 | [14 empty] | Устройство постели при одном кабеле в траншее
|  | Объем=12 / 100 | [27 empty] | Объем=12 / 100
| 1 | ОТ(ЗТ) |  |  |  | 4: чел.-ч; 7: 0.636; 12: 281.58 | [17 empty] | ОТ(ЗТ)
| 1-100-38 | Средний разряд работы 3,8 |  |  |  | 4: чел.-ч; 5: 5.3; 7: 0.636; 10: 442.73; 12: 281.58 | [18 empty] | Средний разряд работы 3,8
| 2 | ЭМ |  |  |  | 12: 290.65 | [17 empty] | ЭМ
|  | ОТм(ЗТм) |  |  |  | 4: чел.-ч; 7: 0.468; 12: 211.94 | [17 empty] | ОТм(ЗТм)
| 91.14.02-001 | Автомобили бортовые, грузоподъемность до 5 т |  |  |  | 4: маш.час; 5: 3.9; 7: 0.468; 10: 621.04; 12: 290.65 | [18 empty] | Автомобили бортовые, грузоподъемность до 5 т
| 4-100-040 | ОТм(Зтм) Средний разряд машинистов 4 |  |  |  | 4: чел.-ч; 5: 3.9; 7: 0.468; 10: 452.87; 12: 211.94 | [19 empty] | ОТм(Зтм) Средний разряд машинистов 4
|  | Итого прямые затраты |  |  |  | 12: 784.17 | [20 empty] | Итого прямые затраты
33.1 | 421/пр_2020_п.75_пп.а | Вспомогательные ненормируемые материальные ресурсы |  |  |  | 4: %; 5: 2; 7: 2; 12: 5.63 | [26 empty] | Вспомогательные ненормируемые материальные ресурсы
|  | ФОТ |  |  |  | 12: 493.52 | [21 empty] | ФОТ
| Пр/812-049.3-1 | НР Электротехнические установки на других объектах |  |  |  | 4: %; 5: 97; 7: 97; 12: 478.71 | [21 empty] | НР Электротехнические установки на других объектах
| Пр/774-049.3 | СП Электротехнические установки на других объектах |  |  |  | 4: %; 5: 51; 7: 51; 12: 251.7 | [21 empty] | СП Электротехнические установки на других объектах
|  | Всего по позиции |  |  |  | 10: 12668.42; 12: 1520.21 | [22 empty] | Всего по позиции
34 | ФСБЦ-02.3.01.02-1118 | Песок природный для строительных работ II класс, средний |  |  |  | м3 | 1.08 | 1 | 1.08 | 565.2 | 2.28 | 1288.66 |  | 1391.75 | [14 empty] | Песок природный для строительных работ II класс, средний
|  | Объем=12*0,09 | [27 empty] | Объем=12*0,09
|  | Всего по позиции |  |  |  | 12: 1391.75 | [22 empty] | Всего по позиции
35 | ГЭСНм08-02-141-04 | Кабель до 35 кВ в готовых траншеях без покрытий, масса 1 м: до 6 кг |  |  |  | 4: 100 м; 5: 0.1248; 6: 1; 7: 0.1248 | [14 empty] | Кабель до 35 кВ в готовых траншеях без покрытий, масса 1 м: до 6 кг
|  | Объем=(12*1,04) / 100 | [27 empty] | Объем=(12*1,04) / 100
| 1 | ОТ(ЗТ) |  |  |  | 4: чел.-ч; 7: 2.1765; 12: 963.61 | [17 empty] | ОТ(ЗТ)
| 1-100-38 | Средний разряд работы 3,8 |  |  |  | 4: чел.-ч; 5: 17.44; 7: 2.1765; 10: 442.73; 12: 963.61 | [18 empty] | Средний разряд работы 3,8
| 2 | ЭМ |  |  |  | 12: 371.76 | [17 empty] | ЭМ
|  | ОТм(ЗТм) |  |  |  | 4: чел.-ч; 7: 0.32947; 12: 174.81 | [17 empty] | ОТм(ЗТм)
| 91.05.05-015 | Краны на автомобильном ходу, грузоподъемность 16 т |  |  |  | 4: маш.час; 5: 1.32; 7: 0.16474; 10: 1576.22; 12: 259.66 | [18 empty] | Краны на автомобильном ходу, грузоподъемность 16 т
| 4-100-060 | ОТм(Зтм) Средний разряд машинистов 6 |  |  |  | 4: чел.-ч; 5: 1.32; 7: 0.16474; 10: 608.33; 12: 100.21 | [19 empty] | ОТм(Зтм) Средний разряд машинистов 6
| 91.06.01-003 | Домкраты гидравлические, грузоподъемность 63-100 т |  |  |  | маш.час | 3.97 |  | 0.49546 | 1.75 | 1.39 | 2.43 |  | 1.2 | [18 empty] | Домкраты гидравлические, грузоподъемность 63-100 т
| 91.06.03-062 | Лебедки электрические тяговым усилием до 31,39 кН (3,2 т) |  |  |  | маш.час | 3.97 |  | 0.49546 | 13.44 | 1.29 | 17.34 |  | 8.59 | [18 empty] | Лебедки электрические тяговым усилием до 31,39 кН (3,2 т)
| 91.14.02-001 | Автомобили бортовые, грузоподъемность до 5 т |  |  |  | 4: маш.час; 5: 1.32; 7: 0.16474; 10: 621.04; 12: 102.31 | [18 empty] | Автомобили бортовые, грузоподъемность до 5 т
| 4-100-040 | ОТм(Зтм) Средний разряд машинистов 4 |  |  |  | 4: чел.-ч; 5: 1.32; 7: 0.16474; 10: 452.87; 12: 74.6 | [19 empty] | ОТм(Зтм) Средний разряд машинистов 4
| 4 | М |  |  |  | 12: 102.18 | [17 empty] | М
| 01.7.06.07-0002 | Ленты монтажные из пластмассы для бандажирования проводов, скрепляются пластмассовыми кнопками, ширина 10 мм |  |  |  | 10 м | 0.096 |  | 0.011981 | 37.71 | 1.55 | 58.45 |  | 0.7 | [18 empty] | Ленты монтажные из пластмассы для бандажирования проводов, скрепляются пластмассовыми кнопками, ширина 10 мм
| 08.3.07.01-0052 | Прокат стальной горячекатаный полосовой, марки стали Ст3сп, Ст3пс, размеры 50х5 мм |  |  |  | т | 0.001 |  | 0.0001248 | 70310.45 | 0.98 | 68904.24 |  | 8.6 | [18 empty] | Прокат стальной горячекатаный полосовой, марки стали Ст3сп, Ст3пс, размеры 50х5 мм
| 08.3.08.02-0058 | Уголок стальной горячекатаный равнополочный, марки стали Ст3сп, Ст3пс, ширина полок 35-56 мм, толщина полки 3-5 мм |  |  |  | 4: т; 5: 0.01; 7: 0.001248; 10: 70602.41; 12: 88.11 | [18 empty] | Уголок стальной горячекатаный равнополочный, марки стали Ст3сп, Ст3пс, ширина полок 35-56 мм, толщина полки 3-5 мм
| 14.4.02.04-0142 | Краска масляная МА-0115, мумия, сурик железный |  |  |  | кг | 0.25 |  | 0.0312 | 79.88 | 1.57 | 125.41 |  | 3.91 | [18 empty] | Краска масляная МА-0115, мумия, сурик железный
| 14.4.03.03-0002 | Лак битумный БТ-123 |  |  |  | т | 6e-05 |  | 7.5e-06 | 82698.14 | 1.38 | 114123.43 |  | 0.86 | [18 empty] | Лак битумный БТ-123
|  | Итого прямые затраты |  |  |  | 12: 1612.36 | [20 empty] | Итого прямые затраты
35.1 | 421/пр_2020_п.75_пп.а | Вспомогательные ненормируемые материальные ресурсы |  |  |  | 4: %; 5: 2; 7: 2; 12: 19.27 | [26 empty] | Вспомогательные ненормируемые материальные ресурсы
|  | ФОТ |  |  |  | 12: 1138.42 | [21 empty] | ФОТ
| Пр/812-049.3-1 | НР Электротехнические установки на других объектах |  |  |  | 4: %; 5: 97; 7: 97; 12: 1104.27 | [21 empty] | НР Электротехнические установки на других объектах
| Пр/774-049.3 | СП Электротехнические установки на других объектах |  |  |  | 4: %; 5: 51; 7: 51; 12: 580.59 | [21 empty] | СП Электротехнические установки на других объектах
|  | Всего по позиции |  |  |  | 10: 26574.44; 12: 3316.49 | [22 empty] | Всего по позиции
36 * | материал заказчика | Кабель ЦААБл 3*185-6 |  |  |  | м | 12.72 | 1 | 12.72 |  |  | 1183.33 | 1.0506 | 15813.59 | [14 empty] | Кабель ЦААБл 3*185-6
|  | Объем=12*1,06 | [27 empty] | Объем=12*1,06
|  | Цена=1420/1,2 | [39 empty] | Цена=1420/1,2
| Приказ от 04.08.2020 № 421/пр п.91 | Транспортные затраты, в случае невозможности их определения на основании расчета или по результатам конъюнктурного анализа (от отпускной цены оборудования) - до 3% ПЗ=1,03 (ОЗП=1,03; ЭМ=1,03; МАТ=1,03) | [28 empty] | Транспортные затраты, в случае невозможности их определения на основании расчета или по результатам конъюнктурного анализа (от отпускной цены оборудования) - до 3% ПЗ=1,03 (ОЗП=1,03; ЭМ=1,03; МАТ=1,03)
| Приказ от 04.08.2020 № 421/пр п.92а | Заготовительно-складские расходы для материальных ресурсов (за исключением металлических конструкций) - 2% ПЗ=2% (ОЗП=2%; ЭМ=2%; МАТ=2%) | [28 empty] | Заготовительно-складские расходы для материальных ресурсов (за исключением металлических конструкций) - 2% ПЗ=2% (ОЗП=2%; ЭМ=2%; МАТ=2%)
|  | Всего по позиции |  |  |  | 12: 15813.59 | [22 empty] | Всего по позиции
37 | ГЭСНм08-02-143-01 | Покрытие кабеля, проложенного в траншее: кирпичом одного кабеля |  |  |  | 4: 100 м; 5: 0.12; 6: 1; 7: 0.12 | [14 empty] | Покрытие кабеля, проложенного в траншее: кирпичом одного кабеля
|  | Объем=12 / 100 | [27 empty] | Объем=12 / 100
| 1 | ОТ(ЗТ) |  |  |  | 4: чел.-ч; 7: 0.6252; 12: 276.79 | [17 empty] | ОТ(ЗТ)
| 1-100-38 | Средний разряд работы 3,8 |  |  |  | 4: чел.-ч; 5: 5.21; 7: 0.6252; 10: 442.73; 12: 276.79 | [18 empty] | Средний разряд работы 3,8
| 2 | ЭМ |  |  |  | 12: 456.15 | [17 empty] | ЭМ
|  | ОТм(ЗТм) |  |  |  | 4: чел.-ч; 7: 0.4152; 12: 220.31 | [17 empty] | ОТм(ЗТм)
| 91.05.05-015 | Краны на автомобильном ходу, грузоподъемность 16 т |  |  |  | 4: маш.час; 5: 1.73; 7: 0.2076; 10: 1576.22; 12: 327.22 | [18 empty] | Краны на автомобильном ходу, грузоподъемность 16 т
| 4-100-060 | ОТм(Зтм) Средний разряд машинистов 6 |  |  |  | 4: чел.-ч; 5: 1.73; 7: 0.2076; 10: 608.33; 12: 126.29 | [19 empty] | ОТм(Зтм) Средний разряд машинистов 6
| 91.14.02-001 | Автомобили бортовые, грузоподъемность до 5 т |  |  |  | 4: маш.час; 5: 1.73; 7: 0.2076; 10: 621.04; 12: 128.93 | [18 empty] | Автомобили бортовые, грузоподъемность до 5 т
| 4-100-040 | ОТм(Зтм) Средний разряд машинистов 4 |  |  |  | 4: чел.-ч; 5: 1.73; 7: 0.2076; 10: 452.87; 12: 94.02 | [19 empty] | ОТм(Зтм) Средний разряд машинистов 4
|  | Итого прямые затраты |  |  |  | 12: 953.25 | [20 empty] | Итого прямые затраты
37.1 | 421/пр_2020_п.75_пп.а | Вспомогательные ненормируемые материальные ресурсы |  |  |  | 4: %; 5: 2; 7: 2; 12: 5.54 | [26 empty] | Вспомогательные ненормируемые материальные ресурсы
|  | ФОТ |  |  |  | 12: 497.1 | [21 empty] | ФОТ
| Пр/812-049.3-1 | НР Электротехнические установки на других объектах |  |  |  | 4: %; 5: 97; 7: 97; 12: 482.19 | [21 empty] | НР Электротехнические установки на других объектах
| Пр/774-049.3 | СП Электротехнические установки на других объектах |  |  |  | 4: %; 5: 51; 7: 51; 12: 253.52 | [21 empty] | СП Электротехнические установки на других объектах
|  | Всего по позиции |  |  |  | 10: 14120.83; 12: 1694.5 | [22 empty] | Всего по позиции
38 | ФСБЦ-06.1.01.05-0037 | Кирпич керамический полнотелый одинарный, размеры 250х120х65 мм, марка 150 |  |  |  | 1000 шт | 0.048 | 1 | 0.048 | 17018.56 | 1.32 | 22464.5 |  | 1078.3 | [14 empty] | Кирпич керамический полнотелый одинарный, размеры 250х120х65 мм, марка 150
|  | Объем=12*4/1000 | [27 empty] | Объем=12*4/1000
|  | Всего по позиции |  |  |  | 12: 1078.3 | [22 empty] | Всего по позиции
КЛ в трубе | [27 empty] | КЛ в трубе
39 | ФСБЦ-02.3.01.02-1118 | Песок природный для строительных работ II класс, средний |  |  |  | м3 | 3.42 | 1 | 3.42 | 565.2 | 2.28 | 1288.66 |  | 4407.22 | [14 empty] | Песок природный для строительных работ II класс, средний
|  | Объем=38*0,09 | [27 empty] | Объем=38*0,09
|  | Всего по позиции |  |  |  | 12: 4407.22 | [22 empty] | Всего по позиции
40 | ГЭСН34-02-003-01 | Устройство трубопроводов из полиэтиленовых труб: до 2 отверстий |  |  |  | 4: канал.км; 5: 0.038; 6: 1; 7: 0.038 | [14 empty] | Устройство трубопроводов из полиэтиленовых труб: до 2 отверстий
|  | Объем=38/1000 | [27 empty] | Объем=38/1000
| 1 | ОТ(ЗТ) |  |  |  | 4: чел.-ч; 7: 5.054; 12: 2015.48 | [17 empty] | ОТ(ЗТ)
| 1-100-29 | Средний разряд работы 2,9 |  |  |  | 4: чел.-ч; 5: 133; 7: 5.054; 10: 398.79; 12: 2015.48 | [18 empty] | Средний разряд работы 2,9
| 4 | М |  |  |  | 12: 48.51 | [17 empty] | М
| 01.3.01.01-0002 | Бензин автомобильный АИ-98, АИ-95 |  |  |  | 4: т; 5: 0.0008; 7: 3.04e-05; 10: 59565.31; 12: 1.81 | [18 empty] | Бензин автомобильный АИ-98, АИ-95
| 11.1.03.01-0067 | Брус обрезной хвойных пород (ель, сосна), естественной влажности, длина 2-6,5 м, ширина 100 и более мм, толщина 100 и более мм, сорт III |  |  |  | 4: м3; 5: 0.08; 7: 0.00304; 10: 15361.9; 12: 46.7 | [18 empty] | Брус обрезной хвойных пород (ель, сосна), естественной влажности, длина 2-6,5 м, ширина 100 и более мм, толщина 100 и более мм, сорт III
|  | Итого прямые затраты |  |  |  | 12: 2063.99 | [20 empty] | Итого прямые затраты
|  | ФОТ |  |  |  | 12: 2015.48 | [21 empty] | ФОТ
| Пр/812-028.0-1 | НР Сооружения связи, радиовещания и телевидения |  |  |  | 4: %; 5: 98; 7: 98; 12: 1975.17 | [21 empty] | НР Сооружения связи, радиовещания и телевидения
| Пр/774-028.0 | СП Сооружения связи, радиовещания и телевидения |  |  |  | 4: %; 5: 58; 7: 58; 12: 1168.98 | [21 empty] | СП Сооружения связи, радиовещания и телевидения
|  | Всего по позиции |  |  |  | 10: 137056.32; 12: 5208.14 | [22 empty] | Всего по позиции
41 | ФСБЦ-24.3.03.06-0024 | Трубы полиэтиленовые дренажные гофрированные двухслойные, класс кольцевой жесткости SN8, номинальный внутренний диаметр 160 мм |  |  |  | м | 38 | 1 | 38 | 632.22 | 1.07 | 676.48 |  | 25706.24 | [14 empty] | Трубы полиэтиленовые дренажные гофрированные двухслойные, класс кольцевой жесткости SN8, номинальный внутренний диаметр 160 мм
|  | Всего по позиции |  |  |  | 12: 25706.24 | [22 empty] | Всего по позиции
42 | ФСБЦ-24.3.05.07-0163 | Муфта полиэтиленовая для труб с двухслойной структурированной стенкой, наружный диаметр 160 мм |  |  |  | шт | 6 | 1 | 6 | 232.88 | 1.07 | 249.18 |  | 1495.08 | [14 empty] | Муфта полиэтиленовая для труб с двухслойной структурированной стенкой, наружный диаметр 160 мм
|  | Всего по позиции |  |  |  | 12: 1495.08 | [22 empty] | Всего по позиции
43 | ГЭСНм08-02-148-04 | Кабель до 35 кВ в проложенных трубах, блоках и коробах, масса 1 м кабеля: до 6 кг |  |  |  | 4: 100 м; 5: 0.3876; 6: 1; 7: 0.3876 | [14 empty] | Кабель до 35 кВ в проложенных трубах, блоках и коробах, масса 1 м кабеля: до 6 кг
|  | Объем=(38*1,02) / 100 | [27 empty] | Объем=(38*1,02) / 100
| 1 | ОТ(ЗТ) |  |  |  | 4: чел.-ч; 7: 8.9303; 12: 3953.71 | [17 empty] | ОТ(ЗТ)
| 1-100-38 | Средний разряд работы 3,8 |  |  |  | 4: чел.-ч; 5: 23.04; 7: 8.9303; 10: 442.73; 12: 3953.71 | [18 empty] | Средний разряд работы 3,8
| 2 | ЭМ |  |  |  | 12: 209.72 | [17 empty] | ЭМ
|  | ОТм(ЗТм) |  |  |  | 4: чел.-ч; 7: 0.15504; 12: 82.27 | [17 empty] | ОТм(ЗТм)
| 91.05.05-015 | Краны на автомобильном ходу, грузоподъемность 16 т |  |  |  | 4: маш.час; 5: 0.2; 7: 0.07752; 10: 1576.22; 12: 122.19 | [18 empty] | Краны на автомобильном ходу, грузоподъемность 16 т
| 4-100-060 | ОТм(Зтм) Средний разряд машинистов 6 |  |  |  | 4: чел.-ч; 5: 0.2; 7: 0.07752; 10: 608.33; 12: 47.16 | [19 empty] | ОТм(Зтм) Средний разряд машинистов 6
| 91.06.01-003 | Домкраты гидравлические, грузоподъемность 63-100 т |  |  |  | маш.час | 5.14 |  | 1.9923 | 1.75 | 1.39 | 2.43 |  | 4.84 | [18 empty] | Домкраты гидравлические, грузоподъемность 63-100 т
| 91.06.03-062 | Лебедки электрические тяговым усилием до 31,39 кН (3,2 т) |  |  |  | маш.час | 5.14 |  | 1.9923 | 13.44 | 1.29 | 17.34 |  | 34.55 | [18 empty] | Лебедки электрические тяговым усилием до 31,39 кН (3,2 т)
| 91.14.02-001 | Автомобили бортовые, грузоподъемность до 5 т |  |  |  | 4: маш.час; 5: 0.2; 7: 0.07752; 10: 621.04; 12: 48.14 | [18 empty] | Автомобили бортовые, грузоподъемность до 5 т
| 4-100-040 | ОТм(Зтм) Средний разряд машинистов 4 |  |  |  | 4: чел.-ч; 5: 0.2; 7: 0.07752; 10: 452.87; 12: 35.11 | [19 empty] | ОТм(Зтм) Средний разряд машинистов 4
| 4 | М |  |  |  | 12: 176.26 | [17 empty] | М
| 01.7.06.07-0002 | Ленты монтажные из пластмассы для бандажирования проводов, скрепляются пластмассовыми кнопками, ширина 10 мм |  |  |  | 10 м | 0.096 |  | 0.03721 | 37.71 | 1.55 | 58.45 |  | 2.17 | [18 empty] | Ленты монтажные из пластмассы для бандажирования проводов, скрепляются пластмассовыми кнопками, ширина 10 мм
| 10.3.02.03-0011 | Припои оловянно-свинцовые бессурьмянистые, марка ПОС30 |  |  |  | кг | 0.5 |  | 0.1938 | 931.11 | 0.95 | 884.55 |  | 171.43 | [18 empty] | Припои оловянно-свинцовые бессурьмянистые, марка ПОС30
| 14.4.03.03-0002 | Лак битумный БТ-123 |  |  |  | т | 6e-05 |  | 2.33e-05 | 82698.14 | 1.38 | 114123.43 |  | 2.66 | [18 empty] | Лак битумный БТ-123
|  | Итого прямые затраты |  |  |  | 12: 4421.96 | [20 empty] | Итого прямые затраты
43.1 | 421/пр_2020_п.75_пп.а | Вспомогательные ненормируемые материальные ресурсы |  |  |  | 4: %; 5: 2; 7: 2; 12: 79.07 | [26 empty] | Вспомогательные ненормируемые материальные ресурсы
|  | ФОТ |  |  |  | 12: 4035.98 | [21 empty] | ФОТ
| Пр/812-049.3-1 | НР Электротехнические установки на других объектах |  |  |  | 4: %; 5: 97; 7: 97; 12: 3914.9 | [21 empty] | НР Электротехнические установки на других объектах
| Пр/774-049.3 | СП Электротехнические установки на других объектах |  |  |  | 4: %; 5: 51; 7: 51; 12: 2058.35 | [21 empty] | СП Электротехнические установки на других объектах
|  | Всего по позиции |  |  |  | 10: 27023.43; 12: 10474.28 | [22 empty] | Всего по позиции
44 * | материал заказчика | Кабель ЦААБл 3*185-6 |  |  |  | м | 40.28 | 1 | 40.28 |  |  | 1183.33 | 1.0506 | 50076.36 | [14 empty] | Кабель ЦААБл 3*185-6
|  | Объем=38*1,06 | [27 empty] | Объем=38*1,06
|  | Цена=1420/1,2 | [39 empty] | Цена=1420/1,2
| Приказ от 04.08.2020 № 421/пр п.91 | Транспортные затраты, в случае невозможности их определения на основании расчета или по результатам конъюнктурного анализа (от отпускной цены оборудования) - до 3% ПЗ=1,03 (ОЗП=1,03; ЭМ=1,03; МАТ=1,03) | [28 empty] | Транспортные затраты, в случае невозможности их определения на основании расчета или по результатам конъюнктурного анализа (от отпускной цены оборудования) - до 3% ПЗ=1,03 (ОЗП=1,03; ЭМ=1,03; МАТ=1,03)
| Приказ от 04.08.2020 № 421/пр п.92а | Заготовительно-складские расходы для материальных ресурсов (за исключением металлических конструкций) - 2% ПЗ=2% (ОЗП=2%; ЭМ=2%; МАТ=2%) | [28 empty] | Заготовительно-складские расходы для материальных ресурсов (за исключением металлических конструкций) - 2% ПЗ=2% (ОЗП=2%; ЭМ=2%; МАТ=2%)
|  | Всего по позиции |  |  |  | 12: 50076.36 | [22 empty] | Всего по позиции
45 | ГЭСНм08-02-155-01 | Герметизация проходов при вводе кабелей во взрывоопасные помещения уплотнительной массой |  |  |  | 4: шт; 5: 12; 6: 1; 7: 12 | [14 empty] | Герметизация проходов при вводе кабелей во взрывоопасные помещения уплотнительной массой
| 1 | ОТ(ЗТ) |  |  |  | 4: чел.-ч; 7: 4.56; 12: 2018.85 | [17 empty] | ОТ(ЗТ)
| 1-100-38 | Средний разряд работы 3,8 |  |  |  | 4: чел.-ч; 5: 0.38; 7: 4.56; 10: 442.73; 12: 2018.85 | [18 empty] | Средний разряд работы 3,8
| 4 | М |  |  |  | 12: 5179.81 | [17 empty] | М
| 01.1.01.09-0024 | Шнур асбестовый общего назначения ШАОН, диаметр 3-6 мм |  |  |  | 4: т; 5: 6e-05; 7: 0.00072; 10: 447922.22; 12: 322.5 | [18 empty] | Шнур асбестовый общего назначения ШАОН, диаметр 3-6 мм
| 01.7.07.29-0111 | Пакля смоляная пропитанная |  |  |  | кг | 0.15 |  | 1.8 | 92.95 | 1.45 | 134.78 |  | 242.6 | [18 empty] | Пакля смоляная пропитанная
| 01.7.07.29-0221 | Герметик для уплотнения кабельных вводов и муфт, герметизации резьбовых соединений газовых и водопроводных труб |  |  |  | кг | 0.72 |  | 8.64 | 490.01 | 1.09 | 534.11 |  | 4614.71 | [18 empty] | Герметик для уплотнения кабельных вводов и муфт, герметизации резьбовых соединений газовых и водопроводных труб
|  | Итого прямые затраты |  |  |  | 12: 7198.66 | [20 empty] | Итого прямые затраты
45.1 | 421/пр_2020_п.75_пп.а | Вспомогательные ненормируемые материальные ресурсы |  |  |  | 4: %; 5: 2; 7: 2; 12: 40.38 | [26 empty] | Вспомогательные ненормируемые материальные ресурсы
|  | ФОТ |  |  |  | 12: 2018.85 | [21 empty] | ФОТ
| Пр/812-049.3-1 | НР Электротехнические установки на других объектах |  |  |  | 4: %; 5: 97; 7: 97; 12: 1958.28 | [21 empty] | НР Электротехнические установки на других объектах
| Пр/774-049.3 | СП Электротехнические установки на других объектах |  |  |  | 4: %; 5: 51; 7: 51; 12: 1029.61 | [21 empty] | СП Электротехнические установки на других объектах
|  | Всего по позиции |  |  |  | 10: 852.24; 12: 10226.93 | [22 empty] | Всего по позиции
|  | Итого по разделу 2 КЛ в траншее 420 м в трубе 177 м |  |  |  | 12: 1372091.41 | [23 empty] | Итого по разделу 2 КЛ в траншее 420 м в трубе 177 м
|  | Справочно | [36 empty] | Справочно
|  | затраты труда рабочих |  |  |  | 7: 215.6748 | [25 empty] | затраты труда рабочих
|  | затраты труда машинистов |  |  |  | 7: 30.8432 | [25 empty] | затраты труда машинистов
Раздел 3. Заходы | [26 empty] | Раздел 3. Заходы
46 | ГЭСНм08-02-157-01 | Снятие с кабеля верхнего джутового покрова, масса 1 м кабеля: до 9 кг |  |  |  | 4: 100 м; 5: 0.4; 6: 1; 7: 0.4 | [14 empty] | Снятие с кабеля верхнего джутового покрова, масса 1 м кабеля: до 9 кг
|  | Объем=(10+10+20) / 100 | [27 empty] | Объем=(10+10+20) / 100
| 1 | ОТ(ЗТ) |  |  |  | 4: чел.-ч; 7: 0.504; 12: 223.14 | [17 empty] | ОТ(ЗТ)
| 1-100-38 | Средний разряд работы 3,8 |  |  |  | 4: чел.-ч; 5: 1.26; 7: 0.504; 10: 442.73; 12: 223.14 | [18 empty] | Средний разряд работы 3,8
|  | Итого прямые затраты |  |  |  | 12: 223.14 | [20 empty] | Итого прямые затраты
46.1 | 421/пр_2020_п.75_пп.а | Вспомогательные ненормируемые материальные ресурсы |  |  |  | 4: %; 5: 2; 7: 2; 12: 4.46 | [26 empty] | Вспомогательные ненормируемые материальные ресурсы
|  | ФОТ |  |  |  | 12: 223.14 | [21 empty] | ФОТ
| Пр/812-049.3-1 | НР Электротехнические установки на других объектах |  |  |  | 4: %; 5: 97; 7: 97; 12: 216.45 | [21 empty] | НР Электротехнические установки на других объектах
| Пр/774-049.3 | СП Электротехнические установки на других объектах |  |  |  | 4: %; 5: 51; 7: 51; 12: 113.8 | [21 empty] | СП Электротехнические установки на других объектах
|  | Всего по позиции |  |  |  | 10: 1394.63; 12: 557.85 | [22 empty] | Всего по позиции
47 | ГЭСНм10-06-034-18 | Окраска проложенного кабеля |  |  |  | 4: 100 м кабеля; 5: 0.4; 6: 1; 7: 0.4 | [14 empty] | Окраска проложенного кабеля
|  | Объем=(10+10+20) / 100 | [27 empty] | Объем=(10+10+20) / 100
| 1 | ОТ(ЗТ) |  |  |  | 4: чел.-ч; 7: 1.2; 12: 543.44 | [17 empty] | ОТ(ЗТ)
| 1-100-40 | Средний разряд работы 4,0 |  |  |  | 4: чел.-ч; 5: 3; 7: 1.2; 10: 452.87; 12: 543.44 | [18 empty] | Средний разряд работы 4,0
| 2 | ЭМ |  |  |  | 12: 202.76 | [17 empty] | ЭМ
|  | ОТм(ЗТм) |  |  |  | 4: чел.-ч; 7: 0.152; 12: 79.11 | [17 empty] | ОТм(ЗТм)
| 91.11.01-012 | Машины монтажные для выполнения работ при прокладке и монтаже кабеля на базе автомобиля |  |  |  | маш.час | 0.38 |  | 0.152 | 995.51 | 1.34 | 1333.98 |  | 202.76 | [18 empty] | Машины монтажные для выполнения работ при прокладке и монтаже кабеля на базе автомобиля
| 4-100-050 | ОТм(Зтм) Средний разряд машинистов 5 |  |  |  | 4: чел.-ч; 5: 0.38; 7: 0.152; 10: 520.46; 12: 79.11 | [19 empty] | ОТм(Зтм) Средний разряд машинистов 5
| 4 | М |  |  |  | 12: 212.02 | [17 empty] | М
| 14.4.02.04-0142 | Краска масляная МА-0115, мумия, сурик железный |  |  |  | кг | 2.8 |  | 1.12 | 79.88 | 1.57 | 125.41 |  | 140.46 | [18 empty] | Краска масляная МА-0115, мумия, сурик железный
| 14.5.05.02-0001 | Олифа натуральная |  |  |  | кг | 1.1 |  | 0.44 | 133.31 | 1.22 | 162.64 |  | 71.56 | [18 empty] | Олифа натуральная
|  | Итого прямые затраты |  |  |  | 12: 1037.33 | [20 empty] | Итого прямые затраты
47.1 | 421/пр_2020_п.75_пп.а | Вспомогательные ненормируемые материальные ресурсы |  |  |  | 4: %; 5: 2; 7: 2; 12: 10.87 | [26 empty] | Вспомогательные ненормируемые материальные ресурсы
|  | ФОТ |  |  |  | 12: 622.55 | [21 empty] | ФОТ
| Пр/812-051.1-1 | НР Прокладка и монтаж сетей связи |  |  |  | 4: %; 5: 90; 7: 90; 12: 560.3 | [21 empty] | НР Прокладка и монтаж сетей связи
| Пр/774-051.1 | СП Прокладка и монтаж сетей связи |  |  |  | 4: %; 5: 46; 7: 46; 12: 286.37 | [21 empty] | СП Прокладка и монтаж сетей связи
|  | Всего по позиции |  |  |  | 10: 4737.18; 12: 1894.87 | [22 empty] | Всего по позиции
48 | ГЭСНм08-02-145-04 | Кабель до 35 кВ, прокладываемый по дну канала без креплений, масса 1 м кабеля: до 6 кг |  |  |  | 4: 100 м; 5: 0.4; 6: 1; 7: 0.4 | [14 empty] | Кабель до 35 кВ, прокладываемый по дну канала без креплений, масса 1 м кабеля: до 6 кг
|  | Объем=(10+10+20) / 100 | [27 empty] | Объем=(10+10+20) / 100
| Приказ от 29.12.2016 № 1028/пр Прил.3, Табл.2, п.6 | Производство работ осуществляется внутри работающих трансформаторных и распределительных подстанций, электропомещениях (щитовые, пультовые, подстанции, реакторные, РУ и пункты, кабельные шахты, тоннели и каналы, кабельные полуэтажи) с действующим электрооборудованием или кабельными линиями под напряжением. ОЗП=1,35; ЭМ=1,35 к расх.; ЗПМ=1,35; ТЗ=1,35; ТЗМ=1,35 | [28 empty] | Производство работ осуществляется внутри работающих трансформаторных и распределительных подстанций, электропомещениях (щитовые, пультовые, подстанции, реакторные, РУ и пункты, кабельные шахты, тоннели и каналы, кабельные полуэтажи) с действующим электрооборудованием или кабельными линиями под напряжением. ОЗП=1,35; ЭМ=1,35 к расх.; ЗПМ=1,35; ТЗ=1,35; ТЗМ=1,35
| 1 | ОТ(ЗТ) |  |  |  | 4: чел.-ч; 7: 5.5296; 12: 2448.12 | [17 empty] | ОТ(ЗТ)
| 1-100-38 | Средний разряд работы 3,8 |  |  |  | чел.-ч | 10.24 | 1.35 | 5.5296 |  |  | 442.73 |  | 2448.12 | [18 empty] | Средний разряд работы 3,8
| 2 | ЭМ |  |  |  | 12: 261.11 | [17 empty] | ЭМ
|  | ОТм(ЗТм) |  |  |  | 4: чел.-ч; 7: 0.216; 12: 114.61 | [17 empty] | ОТм(ЗТм)
| 91.05.05-015 | Краны на автомобильном ходу, грузоподъемность 16 т |  |  |  | маш.час | 0.2 | 1.35 | 0.108 |  |  | 1576.22 |  | 170.23 | [18 empty] | Краны на автомобильном ходу, грузоподъемность 16 т
| 4-100-060 | ОТм(Зтм) Средний разряд машинистов 6 |  |  |  | чел.-ч | 0.2 | 1.35 | 0.108 |  |  | 608.33 |  | 65.7 | [19 empty] | ОТм(Зтм) Средний разряд машинистов 6
| 91.06.01-003 | Домкраты гидравлические, грузоподъемность 63-100 т |  |  |  | маш.час | 2.23 | 1.35 | 1.2042 | 1.75 | 1.39 | 2.43 |  | 2.93 | [18 empty] | Домкраты гидравлические, грузоподъемность 63-100 т
| 91.06.03-062 | Лебедки электрические тяговым усилием до 31,39 кН (3,2 т) |  |  |  | маш.час | 2.23 | 1.35 | 1.2042 | 13.44 | 1.29 | 17.34 |  | 20.88 | [18 empty] | Лебедки электрические тяговым усилием до 31,39 кН (3,2 т)
| 91.14.02-001 | Автомобили бортовые, грузоподъемность до 5 т |  |  |  | маш.час | 0.2 | 1.35 | 0.108 |  |  | 621.04 |  | 67.07 | [18 empty] | Автомобили бортовые, грузоподъемность до 5 т
| 4-100-040 | ОТм(Зтм) Средний разряд машинистов 4 |  |  |  | чел.-ч | 0.2 | 1.35 | 0.108 |  |  | 452.87 |  | 48.91 | [19 empty] | ОТм(Зтм) Средний разряд машинистов 4
| 4 | М |  |  |  | 12: 202.09 | [17 empty] | М
| 01.7.06.07-0002 | Ленты монтажные из пластмассы для бандажирования проводов, скрепляются пластмассовыми кнопками, ширина 10 мм |  |  |  | 10 м | 0.96 |  | 0.384 | 37.71 | 1.55 | 58.45 |  | 22.44 | [18 empty] | Ленты монтажные из пластмассы для бандажирования проводов, скрепляются пластмассовыми кнопками, ширина 10 мм
| 10.3.02.03-0011 | Припои оловянно-свинцовые бессурьмянистые, марка ПОС30 |  |  |  | кг | 0.5 |  | 0.2 | 931.11 | 0.95 | 884.55 |  | 176.91 | [18 empty] | Припои оловянно-свинцовые бессурьмянистые, марка ПОС30
| 14.4.03.03-0002 | Лак битумный БТ-123 |  |  |  | т | 6e-05 |  | 2.4e-05 | 82698.14 | 1.38 | 114123.43 |  | 2.74 | [18 empty] | Лак битумный БТ-123
|  | Итого прямые затраты |  |  |  | 12: 3025.93 | [20 empty] | Итого прямые затраты
48.1 | 421/пр_2020_п.75_пп.а | Вспомогательные ненормируемые материальные ресурсы |  |  |  | 4: %; 5: 2; 7: 2; 12: 36.27 | [26 empty] | Вспомогательные ненормируемые материальные ресурсы
|  | ФОТ |  |  |  | 12: 2562.73 | [21 empty] | ФОТ
| Пр/812-049.3-1 | НР Электротехнические установки на других объектах |  |  |  | 4: %; 5: 97; 7: 97; 12: 2485.85 | [21 empty] | НР Электротехнические установки на других объектах
| Пр/774-049.3 | СП Электротехнические установки на других объектах |  |  |  | 4: %; 5: 51; 7: 51; 12: 1306.99 | [21 empty] | СП Электротехнические установки на других объектах
|  | Всего по позиции |  |  |  | 10: 17137.6; 12: 6855.04 | [22 empty] | Всего по позиции
49 * | материал заказчика | Кабель ЦААБл 3*185-6 |  |  |  | м | 40 | 1 | 40 |  |  | 1183.33 | 1.0506 | 49728.26 | [14 empty] | Кабель ЦААБл 3*185-6
|  | Объем=10+10+20 | [27 empty] | Объем=10+10+20
|  | Цена=1420/1,2 | [39 empty] | Цена=1420/1,2
| Приказ от 04.08.2020 № 421/пр п.91 | Транспортные затраты, в случае невозможности их определения на основании расчета или по результатам конъюнктурного анализа (от отпускной цены оборудования) - до 3% ПЗ=1,03 (ОЗП=1,03; ЭМ=1,03; МАТ=1,03) | [28 empty] | Транспортные затраты, в случае невозможности их определения на основании расчета или по результатам конъюнктурного анализа (от отпускной цены оборудования) - до 3% ПЗ=1,03 (ОЗП=1,03; ЭМ=1,03; МАТ=1,03)
| Приказ от 04.08.2020 № 421/пр п.92а | Заготовительно-складские расходы для материальных ресурсов (за исключением металлических конструкций) - 2% ПЗ=2% (ОЗП=2%; ЭМ=2%; МАТ=2%) | [28 empty] | Заготовительно-складские расходы для материальных ресурсов (за исключением металлических конструкций) - 2% ПЗ=2% (ОЗП=2%; ЭМ=2%; МАТ=2%)
|  | Всего по позиции |  |  |  | 12: 49728.26 | [22 empty] | Всего по позиции
50 | ГЭСНм08-02-159-08 | Заделка концевая в резиновой перчатке для 3-5-жильного кабеля напряжением: до 10 кВ, сечение одной жилы до 185 мм2 |  |  |  | 4: шт; 5: 4; 6: 1; 7: 4 | [14 empty] | Заделка концевая в резиновой перчатке для 3-5-жильного кабеля напряжением: до 10 кВ, сечение одной жилы до 185 мм2
| Приказ от 29.12.2016 № 1028/пр Прил.3, Табл.2, п.6 | Производство работ осуществляется внутри работающих трансформаторных и распределительных подстанций, электропомещениях (щитовые, пультовые, подстанции, реакторные, РУ и пункты, кабельные шахты, тоннели и каналы, кабельные полуэтажи) с действующим электрооборудованием или кабельными линиями под напряжением. ОЗП=1,35; ЭМ=1,35 к расх.; ЗПМ=1,35; ТЗ=1,35; ТЗМ=1,35 | [28 empty] | Производство работ осуществляется внутри работающих трансформаторных и распределительных подстанций, электропомещениях (щитовые, пультовые, подстанции, реакторные, РУ и пункты, кабельные шахты, тоннели и каналы, кабельные полуэтажи) с действующим электрооборудованием или кабельными линиями под напряжением. ОЗП=1,35; ЭМ=1,35 к расх.; ЗПМ=1,35; ТЗ=1,35; ТЗМ=1,35
| 1 | ОТ(ЗТ) |  |  |  | 4: чел.-ч; 7: 14.526; 12: 6431.1 | [17 empty] | ОТ(ЗТ)
| 1-100-38 | Средний разряд работы 3,8 |  |  |  | чел.-ч | 2.69 | 1.35 | 14.526 |  |  | 442.73 |  | 6431.1 | [18 empty] | Средний разряд работы 3,8
| 4 | М |  |  |  | 12: 529.28 | [17 empty] | М
| 01.3.01.01-0001 | Бензин авиационный Б-70 |  |  |  | т | 0.0008 |  | 0.0032 | 116448.72 | 1.26 | 146725.39 |  | 469.52 | [18 empty] | Бензин авиационный Б-70
| 01.3.01.05-0009 | Парафин нефтяной твердый Т-1 |  |  |  | т | 1e-05 |  | 4e-05 | 81827.2 | 1.45 | 118649.44 |  | 4.75 | [18 empty] | Парафин нефтяной твердый Т-1
| 01.3.02.09-0022 | Пропан-бутан смесь техническая |  |  |  | 4: кг; 5: 0.15; 7: 0.6; 10: 82.34; 12: 49.4 | [18 empty] | Пропан-бутан смесь техническая
| 01.7.06.07-0002 | Ленты монтажные из пластмассы для бандажирования проводов, скрепляются пластмассовыми кнопками, ширина 10 мм |  |  |  | 10 м | 0.024 |  | 0.096 | 37.71 | 1.55 | 58.45 |  | 5.61 | [18 empty] | Ленты монтажные из пластмассы для бандажирования проводов, скрепляются пластмассовыми кнопками, ширина 10 мм
|  | Итого прямые затраты |  |  |  | 12: 6960.38 | [20 empty] | Итого прямые затраты
50.1 | 421/пр_2020_п.75_пп.а | Вспомогательные ненормируемые материальные ресурсы |  |  |  | 4: %; 5: 2; 7: 2; 12: 95.28 | [26 empty] | Вспомогательные ненормируемые материальные ресурсы
|  | ФОТ |  |  |  | 12: 6431.1 | [21 empty] | ФОТ
| Пр/812-049.3-1 | НР Электротехнические установки на других объектах |  |  |  | 4: %; 5: 97; 7: 97; 12: 6238.17 | [21 empty] | НР Электротехнические установки на других объектах
| Пр/774-049.3 | СП Электротехнические установки на других объектах |  |  |  | 4: %; 5: 51; 7: 51; 12: 3279.86 | [21 empty] | СП Электротехнические установки на других объектах
|  | Всего по позиции |  |  |  | 10: 4143.42; 12: 16573.69 | [22 empty] | Всего по позиции
51 * | материал заказчика | Муфта концевая внутр. 10 КВТп-9 (3*150-240) |  |  |  | шт | 4 | 1 | 4 |  |  | 2554.17 | 1.0506 | 10733.64 | [14 empty] | Муфта концевая внутр. 10 КВТп-9 (3*150-240)
|  | Цена=3065/1,2 | [39 empty] | Цена=3065/1,2
| Приказ от 04.08.2020 № 421/пр п.91 | Транспортные затраты, в случае невозможности их определения на основании расчета или по результатам конъюнктурного анализа (от отпускной цены оборудования) - до 3% ПЗ=1,03 (ОЗП=1,03; ЭМ=1,03; МАТ=1,03) | [28 empty] | Транспортные затраты, в случае невозможности их определения на основании расчета или по результатам конъюнктурного анализа (от отпускной цены оборудования) - до 3% ПЗ=1,03 (ОЗП=1,03; ЭМ=1,03; МАТ=1,03)
| Приказ от 04.08.2020 № 421/пр п.92а | Заготовительно-складские расходы для материальных ресурсов (за исключением металлических конструкций) - 2% ПЗ=2% (ОЗП=2%; ЭМ=2%; МАТ=2%) | [28 empty] | Заготовительно-складские расходы для материальных ресурсов (за исключением металлических конструкций) - 2% ПЗ=2% (ОЗП=2%; ЭМ=2%; МАТ=2%)
|  | Всего по позиции |  |  |  | 12: 10733.64 | [22 empty] | Всего по позиции
52 * | материал заказчика | Наконечник ТА-185 |  |  |  | шт | 12 | 1 | 12 |  |  | 53.33 | 1.0506 | 672.34 | [14 empty] | Наконечник ТА-185
|  | Объем=4*3 | [27 empty] | Объем=4*3
|  | Цена=64/1,2 | [39 empty] | Цена=64/1,2
| Приказ от 04.08.2020 № 421/пр п.91 | Транспортные затраты, в случае невозможности их определения на основании расчета или по результатам конъюнктурного анализа (от отпускной цены оборудования) - до 3% ПЗ=1,03 (ОЗП=1,03; ЭМ=1,03; МАТ=1,03) | [28 empty] | Транспортные затраты, в случае невозможности их определения на основании расчета или по результатам конъюнктурного анализа (от отпускной цены оборудования) - до 3% ПЗ=1,03 (ОЗП=1,03; ЭМ=1,03; МАТ=1,03)
| Приказ от 04.08.2020 № 421/пр п.92а | Заготовительно-складские расходы для материальных ресурсов (за исключением металлических конструкций) - 2% ПЗ=2% (ОЗП=2%; ЭМ=2%; МАТ=2%) | [28 empty] | Заготовительно-складские расходы для материальных ресурсов (за исключением металлических конструкций) - 2% ПЗ=2% (ОЗП=2%; ЭМ=2%; МАТ=2%)
|  | Всего по позиции |  |  |  | 12: 672.34 | [22 empty] | Всего по позиции
53 | ГЭСНм08-02-144-07 | Присоединение к зажимам жил проводов или кабелей сечением: до 240 мм2 |  |  |  | 4: 100 шт; 5: 0.12; 6: 1; 7: 0.12 | [14 empty] | Присоединение к зажимам жил проводов или кабелей сечением: до 240 мм2
|  | Объем=(4*3) / 100 | [27 empty] | Объем=(4*3) / 100
| Приказ от 29.12.2016 № 1028/пр Прил.3, Табл.2, п.6 | Производство работ осуществляется внутри работающих трансформаторных и распределительных подстанций, электропомещениях (щитовые, пультовые, подстанции, реакторные, РУ и пункты, кабельные шахты, тоннели и каналы, кабельные полуэтажи) с действующим электрооборудованием или кабельными линиями под напряжением. ОЗП=1,35; ЭМ=1,35 к расх.; ЗПМ=1,35; ТЗ=1,35; ТЗМ=1,35 | [28 empty] | Производство работ осуществляется внутри работающих трансформаторных и распределительных подстанций, электропомещениях (щитовые, пультовые, подстанции, реакторные, РУ и пункты, кабельные шахты, тоннели и каналы, кабельные полуэтажи) с действующим электрооборудованием или кабельными линиями под напряжением. ОЗП=1,35; ЭМ=1,35 к расх.; ЗПМ=1,35; ТЗ=1,35; ТЗМ=1,35
| 1 | ОТ(ЗТ) |  |  |  | 4: чел.-ч; 7: 4.9248; 12: 2180.36 | [17 empty] | ОТ(ЗТ)
| 1-100-38 | Средний разряд работы 3,8 |  |  |  | чел.-ч | 30.4 | 1.35 | 4.9248 |  |  | 442.73 |  | 2180.36 | [18 empty] | Средний разряд работы 3,8
|  | Итого прямые затраты |  |  |  | 12: 2180.36 | [20 empty] | Итого прямые затраты
53.1 | 421/пр_2020_п.75_пп.а | Вспомогательные ненормируемые материальные ресурсы |  |  |  | 4: %; 5: 2; 7: 2; 12: 32.3 | [26 empty] | Вспомогательные ненормируемые материальные ресурсы
|  | ФОТ |  |  |  | 12: 2180.36 | [21 empty] | ФОТ
| Пр/812-049.3-1 | НР Электротехнические установки на других объектах |  |  |  | 4: %; 5: 97; 7: 97; 12: 2114.95 | [21 empty] | НР Электротехнические установки на других объектах
| Пр/774-049.3 | СП Электротехнические установки на других объектах |  |  |  | 4: %; 5: 51; 7: 51; 12: 1111.98 | [21 empty] | СП Электротехнические установки на других объектах
|  | Всего по позиции |  |  |  | 10: 45329.92; 12: 5439.59 | [22 empty] | Всего по позиции
54 | ГЭСНм08-02-155-01 | Герметизация проходов при вводе кабелей во взрывоопасные помещения уплотнительной массой |  |  |  | 4: шт; 5: 4; 6: 1; 7: 4 | [14 empty] | Герметизация проходов при вводе кабелей во взрывоопасные помещения уплотнительной массой
| Приказ от 29.12.2016 № 1028/пр Прил.3, Табл.2, п.6 | Производство работ осуществляется внутри работающих трансформаторных и распределительных подстанций, электропомещениях (щитовые, пультовые, подстанции, реакторные, РУ и пункты, кабельные шахты, тоннели и каналы, кабельные полуэтажи) с действующим электрооборудованием или кабельными линиями под напряжением. ОЗП=1,35; ЭМ=1,35 к расх.; ЗПМ=1,35; ТЗ=1,35; ТЗМ=1,35 | [28 empty] | Производство работ осуществляется внутри работающих трансформаторных и распределительных подстанций, электропомещениях (щитовые, пультовые, подстанции, реакторные, РУ и пункты, кабельные шахты, тоннели и каналы, кабельные полуэтажи) с действующим электрооборудованием или кабельными линиями под напряжением. ОЗП=1,35; ЭМ=1,35 к расх.; ЗПМ=1,35; ТЗ=1,35; ТЗМ=1,35
| 1 | ОТ(ЗТ) |  |  |  | 4: чел.-ч; 7: 2.052; 12: 908.48 | [17 empty] | ОТ(ЗТ)
| 1-100-38 | Средний разряд работы 3,8 |  |  |  | чел.-ч | 0.38 | 1.35 | 2.052 |  |  | 442.73 |  | 908.48 | [18 empty] | Средний разряд работы 3,8
| 4 | М |  |  |  | 12: 1726.61 | [17 empty] | М
| 01.1.01.09-0024 | Шнур асбестовый общего назначения ШАОН, диаметр 3-6 мм |  |  |  | 4: т; 5: 6e-05; 7: 0.00024; 10: 447922.22; 12: 107.5 | [18 empty] | Шнур асбестовый общего назначения ШАОН, диаметр 3-6 мм
| 01.7.07.29-0111 | Пакля смоляная пропитанная |  |  |  | кг | 0.15 |  | 0.6 | 92.95 | 1.45 | 134.78 |  | 80.87 | [18 empty] | Пакля смоляная пропитанная
| 01.7.07.29-0221 | Герметик для уплотнения кабельных вводов и муфт, герметизации резьбовых соединений газовых и водопроводных труб |  |  |  | кг | 0.72 |  | 2.88 | 490.01 | 1.09 | 534.11 |  | 1538.24 | [18 empty] | Герметик для уплотнения кабельных вводов и муфт, герметизации резьбовых соединений газовых и водопроводных труб
|  | Итого прямые затраты |  |  |  | 12: 2635.09 | [20 empty] | Итого прямые затраты
54.1 | 421/пр_2020_п.75_пп.а | Вспомогательные ненормируемые материальные ресурсы |  |  |  | 4: %; 5: 2; 7: 2; 12: 13.46 | [26 empty] | Вспомогательные ненормируемые материальные ресурсы
|  | ФОТ |  |  |  | 12: 908.48 | [21 empty] | ФОТ
| Пр/812-049.3-1 | НР Электротехнические установки на других объектах |  |  |  | 4: %; 5: 97; 7: 97; 12: 881.23 | [21 empty] | НР Электротехнические установки на других объектах
| Пр/774-049.3 | СП Электротехнические установки на других объектах |  |  |  | 4: %; 5: 51; 7: 51; 12: 463.32 | [21 empty] | СП Электротехнические установки на других объектах
|  | Всего по позиции |  |  |  | 10: 998.28; 12: 3993.1 | [22 empty] | Всего по позиции
Муфты | [27 empty] | Муфты
55 | ГЭСНм08-02-167-09 | Муфта соединительная эпоксидная для 3-4-жильного кабеля напряжением: до 10 кВ, сечение жил до 185 мм2 |  |  |  | 4: шт; 5: 3; 6: 1; 7: 3 | [14 empty] | Муфта соединительная эпоксидная для 3-4-жильного кабеля напряжением: до 10 кВ, сечение жил до 185 мм2
| 1 | ОТ(ЗТ) |  |  |  | 4: чел.-ч; 7: 28.56; 12: 12644.37 | [17 empty] | ОТ(ЗТ)
| 1-100-38 | Средний разряд работы 3,8 |  |  |  | 4: чел.-ч; 5: 9.52; 7: 28.56; 10: 442.73; 12: 12644.37 | [18 empty] | Средний разряд работы 3,8
| 2 | ЭМ |  |  |  | 12: 65.92 | [17 empty] | ЭМ
|  | ОТм(ЗТм) |  |  |  | 4: чел.-ч; 7: 0.06; 12: 31.84 | [17 empty] | ОТм(ЗТм)
| 91.05.05-015 | Краны на автомобильном ходу, грузоподъемность 16 т |  |  |  | 4: маш.час; 5: 0.01; 7: 0.03; 10: 1576.22; 12: 47.29 | [18 empty] | Краны на автомобильном ходу, грузоподъемность 16 т
| 4-100-060 | ОТм(Зтм) Средний разряд машинистов 6 |  |  |  | 4: чел.-ч; 5: 0.01; 7: 0.03; 10: 608.33; 12: 18.25 | [19 empty] | ОТм(Зтм) Средний разряд машинистов 6
| 91.14.02-001 | Автомобили бортовые, грузоподъемность до 5 т |  |  |  | 4: маш.час; 5: 0.01; 7: 0.03; 10: 621.04; 12: 18.63 | [18 empty] | Автомобили бортовые, грузоподъемность до 5 т
| 4-100-040 | ОТм(Зтм) Средний разряд машинистов 4 |  |  |  | 4: чел.-ч; 5: 0.01; 7: 0.03; 10: 452.87; 12: 13.59 | [19 empty] | ОТм(Зтм) Средний разряд машинистов 4
| 4 | М |  |  |  | 12: 2759.17 | [17 empty] | М
| 01.3.01.01-0001 | Бензин авиационный Б-70 |  |  |  | т | 0.0008 |  | 0.0024 | 116448.72 | 1.26 | 146725.39 |  | 352.14 | [18 empty] | Бензин авиационный Б-70
| 01.3.01.05-0009 | Парафин нефтяной твердый Т-1 |  |  |  | т | 2e-05 |  | 6e-05 | 81827.2 | 1.45 | 118649.44 |  | 7.12 | [18 empty] | Парафин нефтяной твердый Т-1
| 01.7.06.07-0002 | Ленты монтажные из пластмассы для бандажирования проводов, скрепляются пластмассовыми кнопками, ширина 10 мм |  |  |  | 10 м | 0.024 |  | 0.072 | 37.71 | 1.55 | 58.45 |  | 4.21 | [18 empty] | Ленты монтажные из пластмассы для бандажирования проводов, скрепляются пластмассовыми кнопками, ширина 10 мм
| 20.2.01.05-0013 | Гильзы кабельные медные 185 мм |  |  |  | 100 шт | 0.031 |  | 0.093 | 19664.29 | 1.31 | 25760.22 |  | 2395.7 | [18 empty] | Гильзы кабельные медные 185 мм
|  | Итого прямые затраты |  |  |  | 12: 15501.3 | [20 empty] | Итого прямые затраты
55.1 | 421/пр_2020_п.75_пп.а | Вспомогательные ненормируемые материальные ресурсы |  |  |  | 4: %; 5: 2; 7: 2; 12: 252.89 | [26 empty] | Вспомогательные ненормируемые материальные ресурсы
|  | ФОТ |  |  |  | 12: 12676.21 | [21 empty] | ФОТ
| Пр/812-049.3-1 | НР Электротехнические установки на других объектах |  |  |  | 4: %; 5: 97; 7: 97; 12: 12295.92 | [21 empty] | НР Электротехнические установки на других объектах
| Пр/774-049.3 | СП Электротехнические установки на других объектах |  |  |  | 4: %; 5: 51; 7: 51; 12: 6464.87 | [21 empty] | СП Электротехнические установки на других объектах
|  | Всего по позиции |  |  |  | 10: 11504.99; 12: 34514.98 | [22 empty] | Всего по позиции
56 * | материал заказчика | Муфта соединительная 10 СТПМ-9 (3*150-240) |  |  |  | шт | 3 | 1 | 3 |  |  | 7433.33 | 1.0506 | 23428.37 | [14 empty] | Муфта соединительная 10 СТПМ-9 (3*150-240)
|  | Цена=8920/1,2 | [39 empty] | Цена=8920/1,2
| Приказ от 04.08.2020 № 421/пр п.91 | Транспортные затраты, в случае невозможности их определения на основании расчета или по результатам конъюнктурного анализа (от отпускной цены оборудования) - до 3% ПЗ=1,03 (ОЗП=1,03; ЭМ=1,03; МАТ=1,03) | [28 empty] | Транспортные затраты, в случае невозможности их определения на основании расчета или по результатам конъюнктурного анализа (от отпускной цены оборудования) - до 3% ПЗ=1,03 (ОЗП=1,03; ЭМ=1,03; МАТ=1,03)
| Приказ от 04.08.2020 № 421/пр п.92а | Заготовительно-складские расходы для материальных ресурсов (за исключением металлических конструкций) - 2% ПЗ=2% (ОЗП=2%; ЭМ=2%; МАТ=2%) | [28 empty] | Заготовительно-складские расходы для материальных ресурсов (за исключением металлических конструкций) - 2% ПЗ=2% (ОЗП=2%; ЭМ=2%; МАТ=2%)
|  | Всего по позиции |  |  |  | 12: 23428.37 | [22 empty] | Всего по позиции
|  | Итого по разделу 3 Заходы |  |  |  | 12: 154391.73 | [23 empty] | Итого по разделу 3 Заходы
|  | Справочно | [36 empty] | Справочно
|  | затраты труда рабочих |  |  |  | 7: 57.2964 | [25 empty] | затраты труда рабочих
|  | затраты труда машинистов |  |  |  | 7: 0.428 | [25 empty] | затраты труда машинистов
Раздел 4. КЛ по опоре | [26 empty] | Раздел 4. КЛ по опоре
57 | ГЭСНм08-02-396-01 | Короб металлический на конструкциях, кронштейнах, по фермам и колоннам, длина: 2 м |  |  |  | 4: 100 м; 5: 0.02; 6: 1; 7: 0.02 | [14 empty] | Короб металлический на конструкциях, кронштейнах, по фермам и колоннам, длина: 2 м
|  | Объем=2 / 100 | [27 empty] | Объем=2 / 100
| 1 | ОТ(ЗТ) |  |  |  | 4: чел.-ч; 7: 0.6016; 12: 266.35 | [17 empty] | ОТ(ЗТ)
| 1-100-38 | Средний разряд работы 3,8 |  |  |  | 4: чел.-ч; 5: 30.08; 7: 0.6016; 10: 442.73; 12: 266.35 | [18 empty] | Средний разряд работы 3,8
| 2 | ЭМ |  |  |  | 12: 25.9 | [17 empty] | ЭМ
|  | ОТм(ЗТм) |  |  |  | 4: чел.-ч; 7: 0.1656; 12: 75.31 | [17 empty] | ОТм(ЗТм)
| 91.05.05-015 | Краны на автомобильном ходу, грузоподъемность 16 т |  |  |  | 4: маш.час; 5: 0.1; 7: 0.002; 10: 1576.22; 12: 3.15 | [18 empty] | Краны на автомобильном ходу, грузоподъемность 16 т
| 4-100-060 | ОТм(Зтм) Средний разряд машинистов 6 |  |  |  | 4: чел.-ч; 5: 0.1; 7: 0.002; 10: 608.33; 12: 1.22 | [19 empty] | ОТм(Зтм) Средний разряд машинистов 6
| 91.06.06-042 | Подъемники гидравлические, высота подъема 10 м |  |  |  | маш.час | 8.08 |  | 0.1616 | 104.99 | 1.21 | 127.04 |  | 20.53 | [18 empty] | Подъемники гидравлические, высота подъема 10 м
| 4-100-040 | ОТм(Зтм) Средний разряд машинистов 4 |  |  |  | 4: чел.-ч; 5: 8.08; 7: 0.1616; 10: 452.87; 12: 73.18 | [19 empty] | ОТм(Зтм) Средний разряд машинистов 4
| 91.14.02-001 | Автомобили бортовые, грузоподъемность до 5 т |  |  |  | 4: маш.час; 5: 0.1; 7: 0.002; 10: 621.04; 12: 1.24 | [18 empty] | Автомобили бортовые, грузоподъемность до 5 т
| 4-100-040 | ОТм(Зтм) Средний разряд машинистов 4 |  |  |  | 4: чел.-ч; 5: 0.1; 7: 0.002; 10: 452.87; 12: 0.91 | [19 empty] | ОТм(Зтм) Средний разряд машинистов 4
| 91.17.04-233 | Аппараты сварочные для ручной дуговой сварки, сварочный ток до 350 А |  |  |  | 4: маш.час; 5: 2.54; 7: 0.0508; 10: 19.35; 12: 0.98 | [18 empty] | Аппараты сварочные для ручной дуговой сварки, сварочный ток до 350 А
| 4 | М |  |  |  | 12: 37.4 | [17 empty] | М
| 01.7.03.04-0001 | Электроэнергия |  |  |  | 4: кВт-ч; 5: 0.3168; 7: 0.006336; 10: 6.19; 12: 0.04 | [18 empty] | Электроэнергия
| 01.7.11.07-0227 | Электроды сварочные для сварки низколегированных и углеродистых сталей УОНИ 13/45, Э42А, диаметр 4-5 мм |  |  |  | кг | 6.84 |  | 0.1368 | 155.63 | 1.22 | 189.87 |  | 25.97 | [18 empty] | Электроды сварочные для сварки низколегированных и углеродистых сталей УОНИ 13/45, Э42А, диаметр 4-5 мм
| 01.7.15.03-0042 | Болты с гайками и шайбами строительные |  |  |  | кг | 0.8 |  | 0.016 | 174.93 | 1.23 | 215.16 |  | 3.44 | [18 empty] | Болты с гайками и шайбами строительные
| 01.7.15.07-0014 | Дюбели распорные полипропиленовые |  |  |  | 100 шт | 0.4 |  | 0.008 | 41.71 | 1.1 | 45.88 |  | 0.37 | [18 empty] | Дюбели распорные полипропиленовые
| 20.2.08.07-0033 | Скобы У1078 |  |  |  | 100 шт | 0.11 |  | 0.0022 | 3189.01 | 1.08 | 3444.13 |  | 7.58 | [18 empty] | Скобы У1078
|  | Итого прямые затраты |  |  |  | 12: 404.96 | [20 empty] | Итого прямые затраты
57.1 | 421/пр_2020_п.75_пп.а | Вспомогательные ненормируемые материальные ресурсы |  |  |  | 4: %; 5: 2; 7: 2; 12: 5.33 | [26 empty] | Вспомогательные ненормируемые материальные ресурсы
|  | ФОТ |  |  |  | 12: 341.66 | [21 empty] | ФОТ
| Пр/812-049.3-1 | НР Электротехнические установки на других объектах |  |  |  | 4: %; 5: 97; 7: 97; 12: 331.41 | [21 empty] | НР Электротехнические установки на других объектах
| Пр/774-049.3 | СП Электротехнические установки на других объектах |  |  |  | 4: %; 5: 51; 7: 51; 12: 174.25 | [21 empty] | СП Электротехнические установки на других объектах
|  | Всего по позиции |  |  |  | 10: 45797.5; 12: 915.95 | [22 empty] | Всего по позиции
58 | материал | Кожух защитный |  |  |  | м | 2 | 1 | 2 |  |  | 5687.5 | 1.0506 | 11950.58 | [14 empty] | Кожух защитный
|  | Цена=6825/1,2 | [39 empty] | Цена=6825/1,2
| Приказ от 04.08.2020 № 421/пр п.91 | Транспортные затраты, в случае невозможности их определения на основании расчета или по результатам конъюнктурного анализа (от отпускной цены оборудования) - до 3% ПЗ=1,03 (ОЗП=1,03; ЭМ=1,03; МАТ=1,03) | [28 empty] | Транспортные затраты, в случае невозможности их определения на основании расчета или по результатам конъюнктурного анализа (от отпускной цены оборудования) - до 3% ПЗ=1,03 (ОЗП=1,03; ЭМ=1,03; МАТ=1,03)
| Приказ от 04.08.2020 № 421/пр п.92а | Заготовительно-складские расходы для материальных ресурсов (за исключением металлических конструкций) - 2% ПЗ=2% (ОЗП=2%; ЭМ=2%; МАТ=2%) | [28 empty] | Заготовительно-складские расходы для материальных ресурсов (за исключением металлических конструкций) - 2% ПЗ=2% (ОЗП=2%; ЭМ=2%; МАТ=2%)
|  | Всего по позиции |  |  |  | 12: 11950.58 | [22 empty] | Всего по позиции
59 | ГЭСНм08-02-146-05 | Кабель до 35 кВ с креплением накладными скобами, масса 1 м кабеля: до 6 кг |  |  |  | 4: 100 м; 5: 0.102; 6: 1; 7: 0.102 | [14 empty] | Кабель до 35 кВ с креплением накладными скобами, масса 1 м кабеля: до 6 кг
|  | Объем=(10*1,02) / 100 | [27 empty] | Объем=(10*1,02) / 100
| ОП п.1.8.3 | При производстве работ на высоте св. 2 до 8 м ОЗП=1,05; ТЗ=1,05 | [28 empty] | При производстве работ на высоте св. 2 до 8 м ОЗП=1,05; ТЗ=1,05
| 1 | ОТ(ЗТ) |  |  |  | 4: чел.-ч; 7: 2.6047; 12: 1153.17 | [17 empty] | ОТ(ЗТ)
| 1-100-38 | Средний разряд работы 3,8 |  |  |  | чел.-ч | 24.32 | 1.05 | 2.6047 |  |  | 442.73 |  | 1153.17 | [18 empty] | Средний разряд работы 3,8
| 2 | ЭМ |  |  |  | 12: 1549.25 | [17 empty] | ЭМ
|  | ОТм(ЗТм) |  |  |  | 4: чел.-ч; 7: 0.79764; 12: 482.06 | [17 empty] | ОТм(ЗТм)
| 91.05.05-015 | Краны на автомобильном ходу, грузоподъемность 16 т |  |  |  | 4: маш.час; 5: 0.2; 7: 0.0204; 10: 1576.22; 12: 32.15 | [18 empty] | Краны на автомобильном ходу, грузоподъемность 16 т
| 4-100-060 | ОТм(Зтм) Средний разряд машинистов 6 |  |  |  | 4: чел.-ч; 5: 0.2; 7: 0.0204; 10: 608.33; 12: 12.41 | [19 empty] | ОТм(Зтм) Средний разряд машинистов 6
| 91.06.01-003 | Домкраты гидравлические, грузоподъемность 63-100 т |  |  |  | маш.час | 5.57 |  | 0.56814 | 1.75 | 1.39 | 2.43 |  | 1.38 | [18 empty] | Домкраты гидравлические, грузоподъемность 63-100 т
| 91.06.03-062 | Лебедки электрические тяговым усилием до 31,39 кН (3,2 т) |  |  |  | маш.час | 5.57 |  | 0.56814 | 13.44 | 1.29 | 17.34 |  | 9.85 | [18 empty] | Лебедки электрические тяговым усилием до 31,39 кН (3,2 т)
| 91.06.09-001 | Подъемники телескопические самоходные, рабочая высота 26 м, грузоподъемность 250 кг |  |  |  | маш.час | 7.42 |  | 0.75684 | 1472.34 | 1.34 | 1972.94 |  | 1493.2 | [18 empty] | Подъемники телескопические самоходные, рабочая высота 26 м, грузоподъемность 250 кг
| 4-100-060 | ОТм(Зтм) Средний разряд машинистов 6 |  |  |  | 4: чел.-ч; 5: 7.42; 7: 0.75684; 10: 608.33; 12: 460.41 | [19 empty] | ОТм(Зтм) Средний разряд машинистов 6
| 91.14.02-001 | Автомобили бортовые, грузоподъемность до 5 т |  |  |  | 4: маш.час; 5: 0.2; 7: 0.0204; 10: 621.04; 12: 12.67 | [18 empty] | Автомобили бортовые, грузоподъемность до 5 т
| 4-100-040 | ОТм(Зтм) Средний разряд машинистов 4 |  |  |  | 4: чел.-ч; 5: 0.2; 7: 0.0204; 10: 452.87; 12: 9.24 | [19 empty] | ОТм(Зтм) Средний разряд машинистов 4
| 4 | М |  |  |  | 12: 80.1 | [17 empty] | М
| 01.7.06.07-0002 | Ленты монтажные из пластмассы для бандажирования проводов, скрепляются пластмассовыми кнопками, ширина 10 мм |  |  |  | 10 м | 0.245 |  | 0.02499 | 37.71 | 1.55 | 58.45 |  | 1.46 | [18 empty] | Ленты монтажные из пластмассы для бандажирования проводов, скрепляются пластмассовыми кнопками, ширина 10 мм
| 10.3.02.03-0011 | Припои оловянно-свинцовые бессурьмянистые, марка ПОС30 |  |  |  | кг | 0.5 |  | 0.051 | 931.11 | 0.95 | 884.55 |  | 45.11 | [18 empty] | Припои оловянно-свинцовые бессурьмянистые, марка ПОС30
| 14.4.03.03-0002 | Лак битумный БТ-123 |  |  |  | т | 0.00288 |  | 0.0002938 | 82698.14 | 1.38 | 114123.43 |  | 33.53 | [18 empty] | Лак битумный БТ-123
|  | Итого прямые затраты |  |  |  | 12: 3264.58 | [20 empty] | Итого прямые затраты
59.1 | 421/пр_2020_п.75_пп.а | Вспомогательные ненормируемые материальные ресурсы |  |  |  | 4: %; 5: 2; 7: 2; 12: 21.97 | [26 empty] | Вспомогательные ненормируемые материальные ресурсы
|  | ФОТ |  |  |  | 12: 1635.23 | [21 empty] | ФОТ
| Пр/812-049.3-1 | НР Электротехнические установки на других объектах |  |  |  | 4: %; 5: 97; 7: 97; 12: 1586.17 | [21 empty] | НР Электротехнические установки на других объектах
| Пр/774-049.3 | СП Электротехнические установки на других объектах |  |  |  | 4: %; 5: 51; 7: 51; 12: 833.97 | [21 empty] | СП Электротехнические установки на других объектах
|  | Всего по позиции |  |  |  | 10: 55947.94; 12: 5706.69 | [22 empty] | Всего по позиции
60 * | материал заказчика | Кабель ЦААБл 3*185-6 |  |  |  | м | 10.6 | 1 | 10.6 |  |  | 1183.33 | 1.0506 | 13177.99 | [14 empty] | Кабель ЦААБл 3*185-6
|  | Объем=10*1,06 | [27 empty] | Объем=10*1,06
|  | Цена=1420/1,2 | [39 empty] | Цена=1420/1,2
| Приказ от 04.08.2020 № 421/пр п.91 | Транспортные затраты, в случае невозможности их определения на основании расчета или по результатам конъюнктурного анализа (от отпускной цены оборудования) - до 3% ПЗ=1,03 (ОЗП=1,03; ЭМ=1,03; МАТ=1,03) | [28 empty] | Транспортные затраты, в случае невозможности их определения на основании расчета или по результатам конъюнктурного анализа (от отпускной цены оборудования) - до 3% ПЗ=1,03 (ОЗП=1,03; ЭМ=1,03; МАТ=1,03)
| Приказ от 04.08.2020 № 421/пр п.92а | Заготовительно-складские расходы для материальных ресурсов (за исключением металлических конструкций) - 2% ПЗ=2% (ОЗП=2%; ЭМ=2%; МАТ=2%) | [28 empty] | Заготовительно-складские расходы для материальных ресурсов (за исключением металлических конструкций) - 2% ПЗ=2% (ОЗП=2%; ЭМ=2%; МАТ=2%)
|  | Всего по позиции |  |  |  | 12: 13177.99 | [22 empty] | Всего по позиции
|  | Итого по разделу 4 КЛ по опоре |  |  |  | 12: 31751.21 | [23 empty] | Итого по разделу 4 КЛ по опоре
|  | Справочно | [36 empty] | Справочно
|  | затраты труда рабочих |  |  |  | 7: 3.2063 | [25 empty] | затраты труда рабочих
|  | затраты труда машинистов |  |  |  | 7: 0.96324 | [25 empty] | затраты труда машинистов
Раздел 5. Замена РЛНД | [26 empty] | Раздел 5. Замена РЛНД
61 | ГЭСН33-04-030-03 | Демонтаж разъединителей: с помощью механизмов |  |  |  | 4: компл; 5: 1; 6: 1; 7: 1 | [14 empty] | Демонтаж разъединителей: с помощью механизмов
| Приказ от 04.09.2019 № 507/пр табл.3 п.1 | Демонтаж оборудования, пригодного для дальнейшего использования, со снятием с места установки, необходимой (частичной) разборкой и консервированием с целью длительного или кратковременного хранения ОЗП=0,7; ЭМ=0,7 к расх.; ЗПМ=0,7; МАТ=0 к расх.; ТЗ=0,7; ТЗМ=0,7 | [28 empty] | Демонтаж оборудования, пригодного для дальнейшего использования, со снятием с места установки, необходимой (частичной) разборкой и консервированием с целью длительного или кратковременного хранения ОЗП=0,7; ЭМ=0,7 к расх.; ЗПМ=0,7; МАТ=0 к расх.; ТЗ=0,7; ТЗМ=0,7
| 1 | ОТ(ЗТ) |  |  |  | 4: чел.-ч; 7: 5.194; 12: 2457.49 | [17 empty] | ОТ(ЗТ)
| 1-100-43 | Средний разряд работы 4,3 |  |  |  | чел.-ч | 7.42 | 0.7 | 5.194 |  |  | 473.14 |  | 2457.49 | [18 empty] | Средний разряд работы 4,3
| 2 | ЭМ |  |  |  | 12: 851.29 | [17 empty] | ЭМ
|  | ОТм(ЗТм) |  |  |  | 4: чел.-ч; 7: 0.714; 12: 389.73 | [17 empty] | ОТм(ЗТм)
| 91.05.05-015 | Краны на автомобильном ходу, грузоподъемность 16 т |  |  |  | маш.час | 0.61 | 0.7 | 0.427 |  |  | 1576.22 |  | 673.05 | [18 empty] | Краны на автомобильном ходу, грузоподъемность 16 т
| 4-100-060 | ОТм(Зтм) Средний разряд машинистов 6 |  |  |  | чел.-ч | 0.61 | 0.7 | 0.427 |  |  | 608.33 |  | 259.76 | [19 empty] | ОТм(Зтм) Средний разряд машинистов 6
| 91.14.02-001 | Автомобили бортовые, грузоподъемность до 5 т |  |  |  | маш.час | 0.41 | 0.7 | 0.287 |  |  | 621.04 |  | 178.24 | [18 empty] | Автомобили бортовые, грузоподъемность до 5 т
| 4-100-040 | ОТм(Зтм) Средний разряд машинистов 4 |  |  |  | чел.-ч | 0.41 | 0.7 | 0.287 |  |  | 452.87 |  | 129.97 | [19 empty] | ОТм(Зтм) Средний разряд машинистов 4
| 4 | М |  |  |  | 12: 0 | [17 empty] | М
| 01.3.01.06-0038 | Смазка защитная электросетевая |  |  |  | кг | 0.01 | 0 | 0 | 238.29 | 1.57 | 374.12 |  | 0 | [18 empty] | Смазка защитная электросетевая
| 01.3.01.06-0051 | Смазка солидол жировой Ж |  |  |  | кг | 0.03 | 0 | 0 | 80.02 | 1.57 | 125.63 |  | 0 | [18 empty] | Смазка солидол жировой Ж
| 01.7.20.08-0051 | Ветошь хлопчатобумажная цветная |  |  |  | кг | 0.02 | 0 | 0 | 56.11 | 1.98 | 111.1 |  | 0 | [18 empty] | Ветошь хлопчатобумажная цветная
| 14.4.03.03-0102 | Лак битумный БТ-577 |  |  |  | т | 0.0001 | 0 | 0 | 80020.98 | 1.38 | 110428.95 |  | 0 | [18 empty] | Лак битумный БТ-577
| 14.5.09.11-0102 | Уайт-спирит |  |  |  | кг | 0.12 | 0 | 0 | 60.6 | 1.53 | 92.72 |  | 0 | [18 empty] | Уайт-спирит
|  | Итого прямые затраты |  |  |  | 12: 3698.51 | [20 empty] | Итого прямые затраты
|  | ФОТ |  |  |  | 12: 2847.22 | [21 empty] | ФОТ
| Пр/812-027.0-1 | НР Линии электропередачи |  |  |  | 4: %; 5: 103; 7: 103; 12: 2932.64 | [21 empty] | НР Линии электропередачи
| Пр/774-027.0 | СП Линии электропередачи |  |  |  | 4: %; 5: 60; 7: 60; 12: 1708.33 | [21 empty] | СП Линии электропередачи
|  | Всего по позиции |  |  |  | 10: 8339.48; 12: 8339.48 | [22 empty] | Всего по позиции
62 | ГЭСН33-04-030-03 | Установка разъединителей: с помощью механизмов |  |  |  | 4: компл; 5: 1; 6: 1; 7: 1 | [14 empty] | Установка разъединителей: с помощью механизмов
| 1 | ОТ(ЗТ) |  |  |  | 4: чел.-ч; 7: 7.42; 12: 3510.7 | [17 empty] | ОТ(ЗТ)
| 1-100-43 | Средний разряд работы 4,3 |  |  |  | 4: чел.-ч; 5: 7.42; 7: 7.42; 10: 473.14; 12: 3510.7 | [18 empty] | Средний разряд работы 4,3
| 2 | ЭМ |  |  |  | 12: 1216.12 | [17 empty] | ЭМ
|  | ОТм(ЗТм) |  |  |  | 4: чел.-ч; 7: 1.02; 12: 556.76 | [17 empty] | ОТм(ЗТм)
| 91.05.05-015 | Краны на автомобильном ходу, грузоподъемность 16 т |  |  |  | 4: маш.час; 5: 0.61; 7: 0.61; 10: 1576.22; 12: 961.49 | [18 empty] | Краны на автомобильном ходу, грузоподъемность 16 т
| 4-100-060 | ОТм(Зтм) Средний разряд машинистов 6 |  |  |  | 4: чел.-ч; 5: 0.61; 7: 0.61; 10: 608.33; 12: 371.08 | [19 empty] | ОТм(Зтм) Средний разряд машинистов 6
| 91.14.02-001 | Автомобили бортовые, грузоподъемность до 5 т |  |  |  | 4: маш.час; 5: 0.41; 7: 0.41; 10: 621.04; 12: 254.63 | [18 empty] | Автомобили бортовые, грузоподъемность до 5 т
| 4-100-040 | ОТм(Зтм) Средний разряд машинистов 4 |  |  |  | 4: чел.-ч; 5: 0.41; 7: 0.41; 10: 452.87; 12: 185.68 | [19 empty] | ОТм(Зтм) Средний разряд машинистов 4
| 4 | М |  |  |  | 12: 31.9 | [17 empty] | М
| 01.3.01.06-0038 | Смазка защитная электросетевая |  |  |  | кг | 0.01 |  | 0.01 | 238.29 | 1.57 | 374.12 |  | 3.74 | [18 empty] | Смазка защитная электросетевая
| 01.3.01.06-0051 | Смазка солидол жировой Ж |  |  |  | кг | 0.03 |  | 0.03 | 80.02 | 1.57 | 125.63 |  | 3.77 | [18 empty] | Смазка солидол жировой Ж
| 01.7.20.08-0051 | Ветошь хлопчатобумажная цветная |  |  |  | кг | 0.02 |  | 0.02 | 56.11 | 1.98 | 111.1 |  | 2.22 | [18 empty] | Ветошь хлопчатобумажная цветная
| 14.4.03.03-0102 | Лак битумный БТ-577 |  |  |  | т | 0.0001 |  | 0.0001 | 80020.98 | 1.38 | 110428.95 |  | 11.04 | [18 empty] | Лак битумный БТ-577
| 14.5.09.11-0102 | Уайт-спирит |  |  |  | кг | 0.12 |  | 0.12 | 60.6 | 1.53 | 92.72 |  | 11.13 | [18 empty] | Уайт-спирит
|  | Итого прямые затраты |  |  |  | 12: 5315.48 | [20 empty] | Итого прямые затраты
|  | ФОТ |  |  |  | 12: 4067.46 | [21 empty] | ФОТ
| Пр/812-027.0-1 | НР Линии электропередачи |  |  |  | 4: %; 5: 103; 7: 103; 12: 4189.48 | [21 empty] | НР Линии электропередачи
| Пр/774-027.0 | СП Линии электропередачи |  |  |  | 4: %; 5: 60; 7: 60; 12: 2440.48 | [21 empty] | СП Линии электропередачи
|  | Всего по позиции |  |  |  | 10: 11945.44; 12: 11945.44 | [22 empty] | Всего по позиции
63 | материал | Разъединитель РЛНД-1-10/630-Ухл1 с приводом |  |  |  | шт | 1 | 1 | 1 |  |  | 15750 | 1.0506 | 16546.95 | [14 empty] | Разъединитель РЛНД-1-10/630-Ухл1 с приводом
|  | Цена=18900/1,2 | [39 empty] | Цена=18900/1,2
| Приказ от 04.08.2020 № 421/пр п.91 | Транспортные затраты, в случае невозможности их определения на основании расчета или по результатам конъюнктурного анализа (от отпускной цены оборудования) - до 3% ПЗ=1,03 (ОЗП=1,03; ЭМ=1,03; МАТ=1,03) | [28 empty] | Транспортные затраты, в случае невозможности их определения на основании расчета или по результатам конъюнктурного анализа (от отпускной цены оборудования) - до 3% ПЗ=1,03 (ОЗП=1,03; ЭМ=1,03; МАТ=1,03)
| Приказ от 04.08.2020 № 421/пр п.92а | Заготовительно-складские расходы для материальных ресурсов (за исключением металлических конструкций) - 2% ПЗ=2% (ОЗП=2%; ЭМ=2%; МАТ=2%) | [28 empty] | Заготовительно-складские расходы для материальных ресурсов (за исключением металлических конструкций) - 2% ПЗ=2% (ОЗП=2%; ЭМ=2%; МАТ=2%)
|  | Всего по позиции |  |  |  | 12: 16546.95 | [22 empty] | Всего по позиции
|  | Итого по разделу 5 Замена РЛНД |  |  |  | 12: 36831.87 | [23 empty] | Итого по разделу 5 Замена РЛНД
|  | Справочно | [36 empty] | Справочно
|  | затраты труда рабочих |  |  |  | 7: 12.614 | [25 empty] | затраты труда рабочих
|  | затраты труда машинистов |  |  |  | 7: 1.734 | [25 empty] | затраты труда машинистов
Раздел 6. КЛ в сущ.лотках | [26 empty] | Раздел 6. КЛ в сущ.лотках
64 | ГЭСН07-06-001-01 | Устройство непроходных каналов: одноячейковых, перекрываемых или опирающихся на плиту//демонтаж крышек П11-8-27 |  |  |  | 4: 100 м3; 5: 0.136; 6: 1; 7: 0.136 | [14 empty] | Устройство непроходных каналов: одноячейковых, перекрываемых или опирающихся на плиту//демонтаж крышек П11-8-27
|  | Объем=(34*0,4) / 100 | [27 empty] | Объем=(34*0,4) / 100
| Приказ от 04.09.2019 № 507/пр табл.2 п.1 | Демонтаж (разборка) сборных бетонных и железобетонных строительных конструкций ОЗП=0,8; ЭМ=0,8 к расх.; ЗПМ=0,8; МАТ=0 к расх.; ТЗ=0,8; ТЗМ=0,8 | [28 empty] | Демонтаж (разборка) сборных бетонных и железобетонных строительных конструкций ОЗП=0,8; ЭМ=0,8 к расх.; ЗПМ=0,8; МАТ=0 к расх.; ТЗ=0,8; ТЗМ=0,8
| 1 | ОТ(ЗТ) |  |  |  | 4: чел.-ч; 7: 36.2304; 12: 15672.91 | [17 empty] | ОТ(ЗТ)
| 1-100-36 | Средний разряд работы 3,6 |  |  |  | чел.-ч | 333 | 0.8 | 36.2304 |  |  | 432.59 |  | 15672.91 | [18 empty] | Средний разряд работы 3,6
| 2 | ЭМ |  |  |  | 12: 14447.59 | [17 empty] | ЭМ
|  | ОТм(ЗТм) |  |  |  | 4: чел.-ч; 7: 6.5868; 12: 3926.75 | [17 empty] | ОТм(ЗТм)
| 91.05.05-015 | Краны на автомобильном ходу, грузоподъемность 16 т |  |  |  | маш.час | 3.16 | 0.8 | 0.34381 |  |  | 1576.22 |  | 541.92 | [18 empty] | Краны на автомобильном ходу, грузоподъемность 16 т
| 4-100-060 | ОТм(Зтм) Средний разряд машинистов 6 |  |  |  | чел.-ч | 3.16 | 0.8 | 0.34381 |  |  | 608.33 |  | 209.15 | [19 empty] | ОТм(Зтм) Средний разряд машинистов 6
| 91.05.06-007 | Краны на гусеничном ходу, грузоподъемность 25 т |  |  |  | маш.час | 52.64 | 0.8 | 5.7272 | 1703.3 | 1.33 | 2265.39 |  | 12974.41 | [18 empty] | Краны на гусеничном ходу, грузоподъемность 25 т
| 4-100-060 | ОТм(Зтм) Средний разряд машинистов 6 |  |  |  | чел.-ч | 52.64 | 0.8 | 5.7272 |  |  | 608.33 |  | 3484.05 | [19 empty] | ОТм(Зтм) Средний разряд машинистов 6
| 91.08.04-021 | Котлы битумные передвижные электрические с центробежной мешалкой, объем загрузочной емкости 400 л |  |  |  | маш.час | 52.64 | 0.8 | 5.7272 | 95.25 | 1.12 | 106.68 |  | 610.98 | [18 empty] | Котлы битумные передвижные электрические с центробежной мешалкой, объем загрузочной емкости 400 л
| 91.14.02-001 | Автомобили бортовые, грузоподъемность до 5 т |  |  |  | маш.час | 4.74 | 0.8 | 0.51571 |  |  | 621.04 |  | 320.28 | [18 empty] | Автомобили бортовые, грузоподъемность до 5 т
| 4-100-040 | ОТм(Зтм) Средний разряд машинистов 4 |  |  |  | чел.-ч | 4.74 | 0.8 | 0.51571 |  |  | 452.87 |  | 233.55 | [19 empty] | ОТм(Зтм) Средний разряд машинистов 4
| 4 | М |  |  |  | 12: 0 | [17 empty] | М
| 01.2.01.02-0042 | Битум нефтяной строительный кровельный БНК-90/30 |  |  |  | т | 3.4 | 0 | 0 | 23356.13 | 1.6 | 37369.81 |  | 0 | [18 empty] | Битум нефтяной строительный кровельный БНК-90/30
| 01.3.01.08-0001 | Топливо дизельное |  |  |  | т | 0.17 | 0 | 0 |  |  | 63805.7 |  | 0 | [18 empty] | Топливо дизельное
| 01.7.15.06-0111 | Гвозди строительные |  |  |  | т | 0.05 | 0 | 0 | 70296.2 | 1.1 | 77325.82 |  | 0 | [18 empty] | Гвозди строительные
| 11.1.03.06-0075 | Доска обрезная хвойных пород, естественной влажности, длина 2-6,5 м, ширина 100-250 мм, толщина 30-40 мм, сорт III |  |  |  | м3 | 0.26 | 0 | 0 | 5764.42 | 1.6 | 9223.07 |  | 0 | [18 empty] | Доска обрезная хвойных пород, естественной влажности, длина 2-6,5 м, ширина 100-250 мм, толщина 30-40 мм, сорт III
|  | Итого прямые затраты |  |  |  | 12: 34047.25 | [20 empty] | Итого прямые затраты
|  | ФОТ |  |  |  | 12: 19599.66 | [21 empty] | ФОТ
| Пр/812-007.0-1 | НР Бетонные и железобетонные сборные конструкции и работы в строительстве |  |  |  | 4: %; 5: 110; 7: 110; 12: 21559.63 | [21 empty] | НР Бетонные и железобетонные сборные конструкции и работы в строительстве
| Пр/774-007.0 | СП Бетонные и железобетонные сборные конструкции и работы в строительстве |  |  |  | 4: %; 5: 73; 7: 73; 12: 14307.75 | [21 empty] | СП Бетонные и железобетонные сборные конструкции и работы в строительстве
|  | Всего по позиции |  |  |  | 10: 514078.16; 12: 69914.63 | [22 empty] | Всего по позиции
65 | ГЭСНм08-02-147-13 | Кабель до 35 кВ по установленным конструкциям и лоткам с креплением по всей длине, масса 1 м кабеля: до 6 кг |  |  |  | 4: 100 м; 5: 0.9486; 6: 1; 7: 0.9486 | [14 empty] | Кабель до 35 кВ по установленным конструкциям и лоткам с креплением по всей длине, масса 1 м кабеля: до 6 кг
|  | Объем=(93*1,02) / 100 | [27 empty] | Объем=(93*1,02) / 100
| 1 | ОТ(ЗТ) |  |  |  | 4: чел.-ч; 7: 28.1544; 12: 12464.82 | [17 empty] | ОТ(ЗТ)
| 1-100-38 | Средний разряд работы 3,8 |  |  |  | 4: чел.-ч; 5: 29.68; 7: 28.1544; 10: 442.73; 12: 12464.82 | [18 empty] | Средний разряд работы 3,8
| 2 | ЭМ |  |  |  | 12: 546.27 | [17 empty] | ЭМ
|  | ОТм(ЗТм) |  |  |  | 4: чел.-ч; 7: 0.37944; 12: 201.33 | [17 empty] | ОТм(ЗТм)
| 91.05.05-015 | Краны на автомобильном ходу, грузоподъемность 16 т |  |  |  | 4: маш.час; 5: 0.2; 7: 0.18972; 10: 1576.22; 12: 299.04 | [18 empty] | Краны на автомобильном ходу, грузоподъемность 16 т
| 4-100-060 | ОТм(Зтм) Средний разряд машинистов 6 |  |  |  | 4: чел.-ч; 5: 0.2; 7: 0.18972; 10: 608.33; 12: 115.41 | [19 empty] | ОТм(Зтм) Средний разряд машинистов 6
| 91.06.01-003 | Домкраты гидравлические, грузоподъемность 63-100 т |  |  |  | маш.час | 6.9 |  | 6.5453 | 1.75 | 1.39 | 2.43 |  | 15.91 | [18 empty] | Домкраты гидравлические, грузоподъемность 63-100 т
| 91.06.03-062 | Лебедки электрические тяговым усилием до 31,39 кН (3,2 т) |  |  |  | маш.час | 6.9 |  | 6.5453 | 13.44 | 1.29 | 17.34 |  | 113.5 | [18 empty] | Лебедки электрические тяговым усилием до 31,39 кН (3,2 т)
| 91.14.02-001 | Автомобили бортовые, грузоподъемность до 5 т |  |  |  | 4: маш.час; 5: 0.2; 7: 0.18972; 10: 621.04; 12: 117.82 | [18 empty] | Автомобили бортовые, грузоподъемность до 5 т
| 4-100-040 | ОТм(Зтм) Средний разряд машинистов 4 |  |  |  | 4: чел.-ч; 5: 0.2; 7: 0.18972; 10: 452.87; 12: 85.92 | [19 empty] | ОТм(Зтм) Средний разряд машинистов 4
| 4 | М |  |  |  | 12: 365.47 | [17 empty] | М
| 01.7.06.07-0002 | Ленты монтажные из пластмассы для бандажирования проводов, скрепляются пластмассовыми кнопками, ширина 10 мм |  |  |  | 10 м | 0.245 |  | 0.23241 | 37.71 | 1.55 | 58.45 |  | 13.58 | [18 empty] | Ленты монтажные из пластмассы для бандажирования проводов, скрепляются пластмассовыми кнопками, ширина 10 мм
| 01.7.15.14-0165 | Шурупы самонарезающие стальные с полукруглой головкой и прямым шлицем, остроконечные, диаметр 4 мм, длина 40 мм |  |  |  | т | 0.00062 |  | 0.0005881 | 99190.96 | 1.1 | 109110.06 |  | 64.17 | [18 empty] | Шурупы самонарезающие стальные с полукруглой головкой и прямым шлицем, остроконечные, диаметр 4 мм, длина 40 мм
| 10.3.02.03-0011 | Припои оловянно-свинцовые бессурьмянистые, марка ПОС30 |  |  |  | кг | 0.25 |  | 0.23715 | 931.11 | 0.95 | 884.55 |  | 209.77 | [18 empty] | Припои оловянно-свинцовые бессурьмянистые, марка ПОС30
| 14.4.03.03-0002 | Лак битумный БТ-123 |  |  |  | т | 0.00072 |  | 0.000683 | 82698.14 | 1.38 | 114123.43 |  | 77.95 | [18 empty] | Лак битумный БТ-123
|  | Итого прямые затраты |  |  |  | 12: 13577.89 | [20 empty] | Итого прямые затраты
65.1 | 421/пр_2020_п.75_пп.а | Вспомогательные ненормируемые материальные ресурсы |  |  |  | 4: %; 5: 2; 7: 2; 12: 249.3 | [26 empty] | Вспомогательные ненормируемые материальные ресурсы
|  | ФОТ |  |  |  | 12: 12666.15 | [21 empty] | ФОТ
| Пр/812-049.3-1 | НР Электротехнические установки на других объектах |  |  |  | 4: %; 5: 97; 7: 97; 12: 12286.17 | [21 empty] | НР Электротехнические установки на других объектах
| Пр/774-049.3 | СП Электротехнические установки на других объектах |  |  |  | 4: %; 5: 51; 7: 51; 12: 6459.74 | [21 empty] | СП Электротехнические установки на других объектах
|  | Всего по позиции |  |  |  | 10: 34338.08; 12: 32573.1 | [22 empty] | Всего по позиции
66 * | материал заказчика | Кабель ЦААБл 3*185-6 |  |  |  | м | 98.58 | 1 | 98.58 |  |  | 1183.33 | 1.0506 | 122555.3 | [14 empty] | Кабель ЦААБл 3*185-6
|  | Объем=93*1,06 | [27 empty] | Объем=93*1,06
|  | Цена=1420/1,2 | [39 empty] | Цена=1420/1,2
| Приказ от 04.08.2020 № 421/пр п.91 | Транспортные затраты, в случае невозможности их определения на основании расчета или по результатам конъюнктурного анализа (от отпускной цены оборудования) - до 3% ПЗ=1,03 (ОЗП=1,03; ЭМ=1,03; МАТ=1,03) | [28 empty] | Транспортные затраты, в случае невозможности их определения на основании расчета или по результатам конъюнктурного анализа (от отпускной цены оборудования) - до 3% ПЗ=1,03 (ОЗП=1,03; ЭМ=1,03; МАТ=1,03)
| Приказ от 04.08.2020 № 421/пр п.92а | Заготовительно-складские расходы для материальных ресурсов (за исключением металлических конструкций) - 2% ПЗ=2% (ОЗП=2%; ЭМ=2%; МАТ=2%) | [28 empty] | Заготовительно-складские расходы для материальных ресурсов (за исключением металлических конструкций) - 2% ПЗ=2% (ОЗП=2%; ЭМ=2%; МАТ=2%)
|  | Всего по позиции |  |  |  | 12: 122555.3 | [22 empty] | Всего по позиции
67 | ГЭСН07-06-001-01 | Устройство непроходных каналов: одноячейковых, перекрываемых или опирающихся на плиту//раннее демонтир. крышки П11-8-27 |  |  |  | 4: 100 м3; 5: 0.136; 6: 1; 7: 0.136 | [14 empty] | Устройство непроходных каналов: одноячейковых, перекрываемых или опирающихся на плиту//раннее демонтир. крышки П11-8-27
|  | Объем=(34*0,4) / 100 | [27 empty] | Объем=(34*0,4) / 100
| 1 | ОТ(ЗТ) |  |  |  | 4: чел.-ч; 7: 45.288; 12: 19591.14 | [17 empty] | ОТ(ЗТ)
| 1-100-36 | Средний разряд работы 3,6 |  |  |  | 4: чел.-ч; 5: 333; 7: 45.288; 10: 432.59; 12: 19591.14 | [18 empty] | Средний разряд работы 3,6
| 2 | ЭМ |  |  |  | 12: 18059.5 | [17 empty] | ЭМ
|  | ОТм(ЗТм) |  |  |  | 4: чел.-ч; 7: 8.2334; 12: 4908.44 | [17 empty] | ОТм(ЗТм)
| 91.05.05-015 | Краны на автомобильном ходу, грузоподъемность 16 т |  |  |  | 4: маш.час; 5: 3.16; 7: 0.42976; 10: 1576.22; 12: 677.4 | [18 empty] | Краны на автомобильном ходу, грузоподъемность 16 т
| 4-100-060 | ОТм(Зтм) Средний разряд машинистов 6 |  |  |  | 4: чел.-ч; 5: 3.16; 7: 0.42976; 10: 608.33; 12: 261.44 | [19 empty] | ОТм(Зтм) Средний разряд машинистов 6
| 91.05.06-007 | Краны на гусеничном ходу, грузоподъемность 25 т |  |  |  | маш.час | 52.64 |  | 7.159 | 1703.3 | 1.33 | 2265.39 |  | 16218.02 | [18 empty] | Краны на гусеничном ходу, грузоподъемность 25 т
| 4-100-060 | ОТм(Зтм) Средний разряд машинистов 6 |  |  |  | 4: чел.-ч; 5: 52.64; 7: 7.159; 10: 608.33; 12: 4355.06 | [19 empty] | ОТм(Зтм) Средний разряд машинистов 6
| 91.08.04-021 | Котлы битумные передвижные электрические с центробежной мешалкой, объем загрузочной емкости 400 л |  |  |  | маш.час | 52.64 |  | 7.159 | 95.25 | 1.12 | 106.68 |  | 763.73 | [18 empty] | Котлы битумные передвижные электрические с центробежной мешалкой, объем загрузочной емкости 400 л
| 91.14.02-001 | Автомобили бортовые, грузоподъемность до 5 т |  |  |  | 4: маш.час; 5: 4.74; 7: 0.64464; 10: 621.04; 12: 400.35 | [18 empty] | Автомобили бортовые, грузоподъемность до 5 т
| 4-100-040 | ОТм(Зтм) Средний разряд машинистов 4 |  |  |  | 4: чел.-ч; 5: 4.74; 7: 0.64464; 10: 452.87; 12: 291.94 | [19 empty] | ОТм(Зтм) Средний разряд машинистов 4
| 4 | М |  |  |  | 12: 19606.94 | [17 empty] | М
| 01.2.01.02-0042 | Битум нефтяной строительный кровельный БНК-90/30 |  |  |  | т | 3.4 |  | 0.4624 | 23356.13 | 1.6 | 37369.81 |  | 17279.8 | [18 empty] | Битум нефтяной строительный кровельный БНК-90/30
| 01.3.01.08-0001 | Топливо дизельное |  |  |  | 4: т; 5: 0.17; 7: 0.02312; 10: 63805.7; 12: 1475.19 | [18 empty] | Топливо дизельное
| 01.7.15.06-0111 | Гвозди строительные |  |  |  | т | 0.05 |  | 0.0068 | 70296.2 | 1.1 | 77325.82 |  | 525.82 | [18 empty] | Гвозди строительные
| 11.1.03.06-0075 | Доска обрезная хвойных пород, естественной влажности, длина 2-6,5 м, ширина 100-250 мм, толщина 30-40 мм, сорт III |  |  |  | м3 | 0.26 |  | 0.03536 | 5764.42 | 1.6 | 9223.07 |  | 326.13 | [18 empty] | Доска обрезная хвойных пород, естественной влажности, длина 2-6,5 м, ширина 100-250 мм, толщина 30-40 мм, сорт III
|  | Итого прямые затраты |  |  |  | 12: 62166.02 | [20 empty] | Итого прямые затраты
|  | ФОТ |  |  |  | 12: 24499.58 | [21 empty] | ФОТ
| Пр/812-007.0-1 | НР Бетонные и железобетонные сборные конструкции и работы в строительстве |  |  |  | 4: %; 5: 110; 7: 110; 12: 26949.54 | [21 empty] | НР Бетонные и железобетонные сборные конструкции и работы в строительстве
| Пр/774-007.0 | СП Бетонные и железобетонные сборные конструкции и работы в строительстве |  |  |  | 4: %; 5: 73; 7: 73; 12: 17884.69 | [21 empty] | СП Бетонные и железобетонные сборные конструкции и работы в строительстве
|  | Всего по позиции |  |  |  | 10: 786766.54; 12: 107000.25 | [22 empty] | Всего по позиции
|  | Итого по разделу 6 КЛ в сущ.лотках |  |  |  | 12: 332043.28 | [23 empty] | Итого по разделу 6 КЛ в сущ.лотках
|  | Справочно | [36 empty] | Справочно
|  | затраты труда рабочих |  |  |  | 7: 109.6728 | [25 empty] | затраты труда рабочих
|  | затраты труда машинистов |  |  |  | 7: 15.1996 | [25 empty] | затраты труда машинистов
Раздел 7. Благоустройство | [26 empty] | Раздел 7. Благоустройство
68 | ГЭСН31-01-065-02 | Резка затвердевшего покрытия прямолинейными участками длиной от 0,1 до 20 м нарезчиком швов с алмазными дисками при ширине пропила 3 мм: бетонного на глубину 50 мм |  |  |  | 4: 100 м; 5: 1.49; 6: 1; 7: 1.49 | [14 empty] | Резка затвердевшего покрытия прямолинейными участками длиной от 0,1 до 20 м нарезчиком швов с алмазными дисками при ширине пропила 3 мм: бетонного на глубину 50 мм
|  | Объем=149 / 100 | [27 empty] | Объем=149 / 100
| 1 | ОТ(ЗТ) |  |  |  | 4: чел.-ч; 7: 20.2491; 12: 9170.21 | [17 empty] | ОТ(ЗТ)
| 1-100-40 | Средний разряд работы 4,0 |  |  |  | 4: чел.-ч; 5: 13.59; 7: 20.2491; 10: 452.87; 12: 9170.21 | [18 empty] | Средний разряд работы 4,0
| 2 | ЭМ |  |  |  | 12: 2486.39 | [17 empty] | ЭМ
| 91.08.06-003 | Нарезчики швов, максимальная глубина резки 200 мм, мощность 9 кВт (12 л.с.) |  |  |  | маш.час | 13.59 |  | 20.2491 | 100.65 | 1.22 | 122.79 |  | 2486.39 | [18 empty] | Нарезчики швов, максимальная глубина резки 200 мм, мощность 9 кВт (12 л.с.)
| 4 | М |  |  |  | 12: 6377.76 | [17 empty] | М
| 01.7.17.06-0061 | Круг алмазный отрезной сегментный, диаметр 350 мм, толщина алмазной кромки 3,2 мм, высота алмазной кромки 8 мм |  |  |  | шт | 0.73 |  | 1.0877 | 4728.65 | 1.24 | 5863.53 |  | 6377.76 | [18 empty] | Круг алмазный отрезной сегментный, диаметр 350 мм, толщина алмазной кромки 3,2 мм, высота алмазной кромки 8 мм
|  | Итого прямые затраты |  |  |  | 12: 18034.36 | [20 empty] | Итого прямые затраты
|  | ФОТ |  |  |  | 12: 9170.21 | [21 empty] | ФОТ
| Пр/812-025.0-1 | НР Аэродромы |  |  |  | 4: %; 5: 107; 7: 107; 12: 9812.12 | [21 empty] | НР Аэродромы
| Пр/774-025.0 | СП Аэродромы |  |  |  | 4: %; 5: 69; 7: 69; 12: 6327.44 | [21 empty] | СП Аэродромы
|  | Всего по позиции |  |  |  | 10: 22935.52; 12: 34173.92 | [22 empty] | Всего по позиции
69 | ГЭСНр68-02-004-04 | Разборка покрытий и оснований: асфальтобетонных с помощью молотков отбойных |  |  |  | 4: 100 м3; 5: 0.1788; 6: 1; 7: 0.1788 | [14 empty] | Разборка покрытий и оснований: асфальтобетонных с помощью молотков отбойных
|  | Объем=(149*1*0,12) / 100 | [27 empty] | Объем=(149*1*0,12) / 100
| 1 | ОТ(ЗТ) |  |  |  | 4: чел.-ч; 7: 27.714; 12: 10864.72 | [17 empty] | ОТ(ЗТ)
| 1-100-27 | Средний разряд работы 2,7 |  |  |  | 4: чел.-ч; 5: 155; 7: 27.714; 10: 392.03; 12: 10864.72 | [18 empty] | Средний разряд работы 2,7
| 2 | ЭМ |  |  |  | 12: 3280.74 | [17 empty] | ЭМ
|  | ОТм(ЗТм) |  |  |  | 4: чел.-ч; 7: 6.9821; 12: 3205.08 | [17 empty] | ОТм(ЗТм)
| 91.01.02-004 | Автогрейдеры среднего типа, мощность 99 кВт (135 л.с.) |  |  |  | маш.час | 1.55 |  | 0.27714 | 1299.64 | 1.32 | 1715.52 |  | 475.44 | [18 empty] | Автогрейдеры среднего типа, мощность 99 кВт (135 л.с.)
| 4-100-060 | ОТм(Зтм) Средний разряд машинистов 6 |  |  |  | 4: чел.-ч; 5: 1.55; 7: 0.27714; 10: 608.33; 12: 168.59 | [19 empty] | ОТм(Зтм) Средний разряд машинистов 6
| 91.12.06-012 | Рыхлители прицепные (без трактора) |  |  |  | маш.час | 1.29 |  | 0.23065 | 62.31 | 1.32 | 82.25 |  | 18.97 | [18 empty] | Рыхлители прицепные (без трактора)
| 91.18.01-007 | Компрессоры винтовые передвижные с двигателем внутреннего сгорания, давление до 0,7 МПа (7 атм), производительность до 5,4 м3/мин |  |  |  | 4: маш.час; 5: 37.5; 7: 6.705; 10: 410.24; 12: 2750.66 | [18 empty] | Компрессоры винтовые передвижные с двигателем внутреннего сгорания, давление до 0,7 МПа (7 атм), производительность до 5,4 м3/мин
| 4-100-040 | ОТм(Зтм) Средний разряд машинистов 4 |  |  |  | 4: чел.-ч; 5: 37.5; 7: 6.705; 10: 452.87; 12: 3036.49 | [19 empty] | ОТм(Зтм) Средний разряд машинистов 4
| 91.21.10-002 | Молотки отбойные пневматические при работе от передвижных компрессоров |  |  |  | маш.час | 75 |  | 13.41 | 2.11 | 1.26 | 2.66 |  | 35.67 | [18 empty] | Молотки отбойные пневматические при работе от передвижных компрессоров
|  | Итого прямые затраты |  |  |  | 12: 17350.54 | [20 empty] | Итого прямые затраты
|  | ФОТ |  |  |  | 12: 14069.8 | [21 empty] | ФОТ
| Пр/812-102.0-1 | НР Благоустройство (ремонтно-строительные) |  |  |  | 4: %; 5: 102; 7: 102; 12: 14351.2 | [21 empty] | НР Благоустройство (ремонтно-строительные)
| Пр/774-102.0 | СП Благоустройство (ремонтно-строительные) |  |  |  | 4: %; 5: 54; 7: 54; 12: 7597.69 | [21 empty] | СП Благоустройство (ремонтно-строительные)
|  | Всего по позиции |  |  |  | 10: 219795.47; 12: 39299.43 | [22 empty] | Всего по позиции
70 | ГЭСНр68-02-004-02 | Разборка покрытий и оснований: щебеночных |  |  |  | 4: 100 м3; 5: 0.2235; 6: 1; 7: 0.2235 | [14 empty] | Разборка покрытий и оснований: щебеночных
|  | Объем=(149*1*0,15) / 100 | [27 empty] | Объем=(149*1*0,15) / 100
| 1 | ОТ(ЗТ) |  |  |  | 4: чел.-ч; 7: 2.6149; 12: 972.13 | [17 empty] | ОТ(ЗТ)
| 1-100-21 | Средний разряд работы 2,1 |  |  |  | 4: чел.-ч; 5: 11.7; 7: 2.6149; 10: 371.76; 12: 972.13 | [18 empty] | Средний разряд работы 2,1
| 2 | ЭМ |  |  |  | 12: 838.28 | [17 empty] | ЭМ
|  | ОТм(ЗТм) |  |  |  | 4: чел.-ч; 7: 0.66156; 12: 358.66 | [17 empty] | ОТм(ЗТм)
| 91.01.02-004 | Автогрейдеры среднего типа, мощность 99 кВт (135 л.с.) |  |  |  | маш.час | 1.7 |  | 0.37995 | 1299.64 | 1.32 | 1715.52 |  | 651.81 | [18 empty] | Автогрейдеры среднего типа, мощность 99 кВт (135 л.с.)
| 4-100-060 | ОТм(Зтм) Средний разряд машинистов 6 |  |  |  | 4: чел.-ч; 5: 1.7; 7: 0.37995; 10: 608.33; 12: 231.13 | [19 empty] | ОТм(Зтм) Средний разряд машинистов 6
| 91.13.01-051 | Тракторы с подметальными дорожными щетками, мощность 60 кВт (82 л.с.) |  |  |  | маш.час | 1.26 |  | 0.28161 | 494.16 | 1.34 | 662.17 |  | 186.47 | [18 empty] | Тракторы с подметальными дорожными щетками, мощность 60 кВт (82 л.с.)
| 4-100-040 | ОТм(Зтм) Средний разряд машинистов 4 |  |  |  | 4: чел.-ч; 5: 1.26; 7: 0.28161; 10: 452.87; 12: 127.53 | [19 empty] | ОТм(Зтм) Средний разряд машинистов 4
|  | Итого прямые затраты |  |  |  | 12: 2169.07 | [20 empty] | Итого прямые затраты
|  | ФОТ |  |  |  | 12: 1330.79 | [21 empty] | ФОТ
| Пр/812-102.0-1 | НР Благоустройство (ремонтно-строительные) |  |  |  | 4: %; 5: 102; 7: 102; 12: 1357.41 | [21 empty] | НР Благоустройство (ремонтно-строительные)
| Пр/774-102.0 | СП Благоустройство (ремонтно-строительные) |  |  |  | 4: %; 5: 54; 7: 54; 12: 718.63 | [21 empty] | СП Благоустройство (ремонтно-строительные)
|  | Всего по позиции |  |  |  | 10: 18993.78; 12: 4245.11 | [22 empty] | Всего по позиции
71 | ГЭСН27-04-007-01 | Устройство оснований толщиной 15 см из щебня фракции 40-70 мм при укатке каменных материалов с пределом прочности на сжатие до 68,6 МПа (700 кгс/см2): однослойных |  |  |  | 4: 1000 м2; 5: 0.149; 6: 1; 7: 0.149 | [14 empty] | Устройство оснований толщиной 15 см из щебня фракции 40-70 мм при укатке каменных материалов с пределом прочности на сжатие до 68,6 МПа (700 кгс/см2): однослойных
|  | Объем=(149*1) / 1000 | [27 empty] | Объем=(149*1) / 1000
| 1 | ОТ(ЗТ) |  |  |  | 4: чел.-ч; 7: 4.917; 12: 1894.37 | [17 empty] | ОТ(ЗТ)
| 1-100-25 | Средний разряд работы 2,5 |  |  |  | 4: чел.-ч; 5: 33; 7: 4.917; 10: 385.27; 12: 1894.37 | [18 empty] | Средний разряд работы 2,5
| 2 | ЭМ |  |  |  | 12: 8149.19 | [17 empty] | ЭМ
|  | ОТм(ЗТм) |  |  |  | 4: чел.-ч; 7: 4.8216; 12: 2487.99 | [17 empty] | ОТм(ЗТм)
| 91.01.01-034 | Бульдозеры, мощность 59 кВт (80 л.с.) |  |  |  | маш.час | 2.35 |  | 0.35015 | 828.16 | 1.49 | 1233.96 |  | 432.07 | [18 empty] | Бульдозеры, мощность 59 кВт (80 л.с.)
| 4-100-050 | ОТм(Зтм) Средний разряд машинистов 5 |  |  |  | 4: чел.-ч; 5: 2.35; 7: 0.35015; 10: 520.46; 12: 182.24 | [19 empty] | ОТм(Зтм) Средний разряд машинистов 5
| 91.01.02-004 | Автогрейдеры среднего типа, мощность 99 кВт (135 л.с.) |  |  |  | маш.час | 0.36 |  | 0.05364 | 1299.64 | 1.32 | 1715.52 |  | 92.02 | [18 empty] | Автогрейдеры среднего типа, мощность 99 кВт (135 л.с.)
| 4-100-060 | ОТм(Зтм) Средний разряд машинистов 6 |  |  |  | 4: чел.-ч; 5: 0.36; 7: 0.05364; 10: 608.33; 12: 32.63 | [19 empty] | ОТм(Зтм) Средний разряд машинистов 6
| 91.06.05-011 | Погрузчики одноковшовые универсальные фронтальные пневмоколесные, номинальная вместимость основного ковша 2,6 м3, грузоподъемность 5 т |  |  |  | 4: маш.час; 5: 3.98; 7: 0.59302; 10: 1776.43; 12: 1053.46 | [18 empty] | Погрузчики одноковшовые универсальные фронтальные пневмоколесные, номинальная вместимость основного ковша 2,6 м3, грузоподъемность 5 т
| 4-100-050 | ОТм(Зтм) Средний разряд машинистов 5 |  |  |  | 4: чел.-ч; 5: 3.98; 7: 0.59302; 10: 520.46; 12: 308.64 | [19 empty] | ОТм(Зтм) Средний разряд машинистов 5
| 91.08.03-013 | Катки самоходные гладкие вибрационные, масса 9 т |  |  |  | 4: маш.час; 5: 15.6; 7: 2.3244; 10: 1672.88; 12: 3888.44 | [18 empty] | Катки самоходные гладкие вибрационные, масса 9 т
| 4-100-050 | ОТм(Зтм) Средний разряд машинистов 5 |  |  |  | 4: чел.-ч; 5: 15.6; 7: 2.3244; 10: 520.46; 12: 1209.76 | [19 empty] | ОТм(Зтм) Средний разряд машинистов 5
| 91.08.03-016 | Катки самоходные гладкие вибрационные, масса 8 т |  |  |  | 4: маш.час; 5: 6.9; 7: 1.0281; 10: 1877.09; 12: 1929.84 | [18 empty] | Катки самоходные гладкие вибрационные, масса 8 т
| 4-100-050 | ОТм(Зтм) Средний разряд машинистов 5 |  |  |  | 4: чел.-ч; 5: 6.9; 7: 1.0281; 10: 520.46; 12: 535.08 | [19 empty] | ОТм(Зтм) Средний разряд машинистов 5
| 91.08.07-015 | Распределители щебня и гравия навесные на базе самосвала, ширина распределения 3000 мм |  |  |  | маш.час | 0.57 |  | 0.08493 | 1790.51 | 1.34 | 2399.28 |  | 203.77 | [18 empty] | Распределители щебня и гравия навесные на базе самосвала, ширина распределения 3000 мм
| 4-100-050 | ОТм(Зтм) Средний разряд машинистов 5 |  |  |  | 4: чел.-ч; 5: 0.57; 7: 0.08493; 10: 520.46; 12: 44.2 | [19 empty] | ОТм(Зтм) Средний разряд машинистов 5
| 91.13.01-038 | Машины поливомоечные, вместимость цистерны 6 м3 |  |  |  | маш.час | 2.6 |  | 0.3874 | 1043.14 | 1.36 | 1418.67 |  | 549.59 | [18 empty] | Машины поливомоечные, вместимость цистерны 6 м3
| 4-100-040 | ОТм(Зтм) Средний разряд машинистов 4 |  |  |  | 4: чел.-ч; 5: 2.6; 7: 0.3874; 10: 452.87; 12: 175.44 | [19 empty] | ОТм(Зтм) Средний разряд машинистов 4
| 4 | М |  |  |  | 12: 49896.85 | [17 empty] | М
| 01.7.03.01-0001 | Вода |  |  |  | 4: м3; 5: 30; 7: 4.47; 10: 30.87; 12: 137.99 | [18 empty] | Вода
| 02.2.05.04-2056 | Щебень из плотных горных пород для строительных работ М 600, фракция 10-20 мм |  |  |  | м3 | 15 |  | 2.235 | 1839.35 | 0.89 | 1637.02 |  | 3658.74 | [18 empty] | Щебень из плотных горных пород для строительных работ М 600, фракция 10-20 мм
| 02.2.05.04-2104 | Щебень из плотных горных пород для строительных работ М 600, фракция 40-80(70) мм |  |  |  | м3 | 189 |  | 28.161 | 1839.35 | 0.89 | 1637.02 |  | 46100.12 | [18 empty] | Щебень из плотных горных пород для строительных работ М 600, фракция 40-80(70) мм
|  | Итого прямые затраты |  |  |  | 12: 62428.4 | [20 empty] | Итого прямые затраты
|  | ФОТ |  |  |  | 12: 4382.36 | [21 empty] | ФОТ
| Пр/812-021.0-1 | НР Автомобильные дороги |  |  |  | 4: %; 5: 147; 7: 147; 12: 6442.07 | [21 empty] | НР Автомобильные дороги
| Пр/774-021.0 | СП Автомобильные дороги |  |  |  | 4: %; 5: 134; 7: 134; 12: 5872.36 | [21 empty] | СП Автомобильные дороги
|  | Всего по позиции |  |  |  | 10: 501629.73; 12: 74742.83 | [22 empty] | Всего по позиции
72 | ГЭСНр68-02-007-06 | Ремонт асфальтобетонного покрытия дорог однослойного толщиной: 80 мм площадью ремонта до 25 м2 |  |  |  | 4: 100 м2; 5: 1.49; 6: 1; 7: 1.49 | [14 empty] | Ремонт асфальтобетонного покрытия дорог однослойного толщиной: 80 мм площадью ремонта до 25 м2
|  | Объем=(149*1) / 100 | [27 empty] | Объем=(149*1) / 100
| 1 | ОТ(ЗТ) |  |  |  | 4: чел.-ч; 7: 167.029; 12: 65480.38 | [17 empty] | ОТ(ЗТ)
| 1-100-27 | Средний разряд работы 2,7 |  |  |  | 4: чел.-ч; 5: 112.1; 7: 167.029; 10: 392.03; 12: 65480.38 | [18 empty] | Средний разряд работы 2,7
| 2 | ЭМ |  |  |  | 12: 19543.62 | [17 empty] | ЭМ
|  | ОТм(ЗТм) |  |  |  | 4: чел.-ч; 7: 15.8983; 12: 7783.98 | [17 empty] | ОТм(ЗТм)
| 91.08.03-016 | Катки самоходные гладкие вибрационные, масса 8 т |  |  |  | 4: маш.час; 5: 5.8; 7: 8.642; 10: 1877.09; 12: 16221.81 | [18 empty] | Катки самоходные гладкие вибрационные, масса 8 т
| 4-100-050 | ОТм(Зтм) Средний разряд машинистов 5 |  |  |  | 4: чел.-ч; 5: 5.8; 7: 8.642; 10: 520.46; 12: 4497.82 | [19 empty] | ОТм(Зтм) Средний разряд машинистов 5
| 91.08.04-021 | Котлы битумные передвижные электрические с центробежной мешалкой, объем загрузочной емкости 400 л |  |  |  | маш.час | 1.6 |  | 2.384 | 95.25 | 1.12 | 106.68 |  | 254.33 | [18 empty] | Котлы битумные передвижные электрические с центробежной мешалкой, объем загрузочной емкости 400 л
| 91.14.02-001 | Автомобили бортовые, грузоподъемность до 5 т |  |  |  | 4: маш.час; 5: 0.17; 7: 0.2533; 10: 621.04; 12: 157.31 | [18 empty] | Автомобили бортовые, грузоподъемность до 5 т
| 4-100-040 | ОТм(Зтм) Средний разряд машинистов 4 |  |  |  | 4: чел.-ч; 5: 0.17; 7: 0.2533; 10: 452.87; 12: 114.71 | [19 empty] | ОТм(Зтм) Средний разряд машинистов 4
| 91.18.01-007 | Компрессоры винтовые передвижные с двигателем внутреннего сгорания, давление до 0,7 МПа (7 атм), производительность до 5,4 м3/мин |  |  |  | 4: маш.час; 5: 4.7; 7: 7.003; 10: 410.24; 12: 2872.91 | [18 empty] | Компрессоры винтовые передвижные с двигателем внутреннего сгорания, давление до 0,7 МПа (7 атм), производительность до 5,4 м3/мин
| 4-100-040 | ОТм(Зтм) Средний разряд машинистов 4 |  |  |  | 4: чел.-ч; 5: 4.7; 7: 7.003; 10: 452.87; 12: 3171.45 | [19 empty] | ОТм(Зтм) Средний разряд машинистов 4
| 91.21.10-002 | Молотки отбойные пневматические при работе от передвижных компрессоров |  |  |  | маш.час | 9.4 |  | 14.006 | 2.11 | 1.26 | 2.66 |  | 37.26 | [18 empty] | Молотки отбойные пневматические при работе от передвижных компрессоров
|  | Итого прямые затраты |  |  |  | 12: 92807.98 | [20 empty] | Итого прямые затраты
|  | ФОТ |  |  |  | 12: 73264.36 | [21 empty] | ФОТ
| Пр/812-102.0-1 | НР Благоустройство (ремонтно-строительные) |  |  |  | 4: %; 5: 102; 7: 102; 12: 74729.65 | [21 empty] | НР Благоустройство (ремонтно-строительные)
| Пр/774-102.0 | СП Благоустройство (ремонтно-строительные) |  |  |  | 4: %; 5: 54; 7: 54; 12: 39562.75 | [21 empty] | СП Благоустройство (ремонтно-строительные)
|  | Всего по позиции |  |  |  | 10: 138993.54; 12: 207100.38 | [22 empty] | Всего по позиции
73 | ФСБЦ-01.2.01.01-1022 | Битум нефтяной дорожный БНД 60/90 |  |  |  | т | 0.1788 | 1 | 0.1788 | 23188.21 | 1.54 | 35709.84 |  | 6384.92 | [14 empty] | Битум нефтяной дорожный БНД 60/90
|  | Всего по позиции |  |  |  | 12: 6384.92 | [22 empty] | Всего по позиции
74 | ФСБЦ-04.2.01.01-0040 | Смеси асфальтобетонные плотные крупнозернистые, тип А, марка II |  |  |  | т | 28.31 | 1 | 28.31 |  |  | 4604.69 |  | 130358.77 | [14 empty] | Смеси асфальтобетонные плотные крупнозернистые, тип А, марка II
|  | Всего по позиции |  |  |  | 12: 130358.77 | [22 empty] | Всего по позиции
Вывоз мусора | [27 empty] | Вывоз мусора
75 | 49-1 | Погрузка в автотранспортное средство: мусор строительный с погрузкой экскаваторами емкостью ковша до 0,5 м3 |  |  |  | т | 78.4485 | 1 | 78.4485 |  |  | 73.76 |  | 5786.36 | [14 empty] | Погрузка в автотранспортное средство: мусор строительный с погрузкой экскаваторами емкостью ковша до 0,5 м3
|  | Объем=17,88*2,2+22,35*1,75 | [27 empty] | Объем=17,88*2,2+22,35*1,75
|  | Всего по позиции |  |  |  | 12: 5786.36 | [22 empty] | Всего по позиции
76 | 02-15-1-01-0015 | Перевозка грузов I класса автомобилями-самосвалами грузоподъемностью до 15 т по дорогам с усовершенствованным (асфальтобетонным, цементобетонным, железобетонным, обработанным органическим вяжущим) дорожным покрытием на расстояние 15 км |  |  |  | т | 78.4485 | 1 | 78.4485 |  |  | 226.07 |  | 17734.85 | [14 empty] | Перевозка грузов I класса автомобилями-самосвалами грузоподъемностью до 15 т по дорогам с усовершенствованным (асфальтобетонным, цементобетонным, железобетонным, обработанным органическим вяжущим) дорожным покрытием на расстояние 15 км
|  | Объем=17,88*2,2+22,35*1,75 | [27 empty] | Объем=17,88*2,2+22,35*1,75
|  | Всего по позиции |  |  |  | 12: 17734.85 | [22 empty] | Всего по позиции
|  | Итого по разделу 7 Благоустройство |  |  |  | 12: 519826.57 | [23 empty] | Итого по разделу 7 Благоустройство
|  | Справочно | [36 empty] | Справочно
|  | затраты труда рабочих |  |  |  | 7: 222.524 | [25 empty] | затраты труда рабочих
|  | затраты труда машинистов |  |  |  | 7: 28.3636 | [25 empty] | затраты труда машинистов
Раздел 8. ПНР | [26 empty] | Раздел 8. ПНР
77 | ГЭСНп01-12-027-01 | Испытание кабеля силового длиной до 500 м напряжением: до 10 кВ |  |  |  | 4: испытание; 5: 6; 6: 1; 7: 6 | [14 empty] | Испытание кабеля силового длиной до 500 м напряжением: до 10 кВ
|  | Объем=2*3 | [27 empty] | Объем=2*3
| 1 | ОТ(ЗТ) |  |  |  | 4: чел.-ч; 7: 29.16; 12: 15692.48 | [17 empty] | ОТ(ЗТ)
| 2-100-04 | Рабочий 4 разряда |  |  |  | 4: чел.-ч; 5: 1.94; 7: 11.64; 10: 452.87; 12: 5271.41 | [18 empty] | Рабочий 4 разряда
| 3-200-03 | Инженер III категории |  |  |  | 4: чел.-ч; 5: 2.92; 7: 17.52; 10: 594.81; 12: 10421.07 | [18 empty] | Инженер III категории
|  | Итого прямые затраты |  |  |  | 12: 15692.48 | [20 empty] | Итого прямые затраты
|  | ФОТ |  |  |  | 12: 15692.48 | [21 empty] | ФОТ
| Пр/812-083.0-1 | НР Пусконаладочные работы: 'вхолостую' - 80%, 'под нагрузкой' - 20% |  |  |  | 4: %; 5: 74; 7: 74; 12: 11612.44 | [21 empty] | НР Пусконаладочные работы: 'вхолостую' - 80%, 'под нагрузкой' - 20%
| Пр/774-083.0 | СП Пусконаладочные работы: 'вхолостую' - 80%, 'под нагрузкой' - 20% |  |  |  | 4: %; 5: 36; 7: 36; 12: 5649.29 | [21 empty] | СП Пусконаладочные работы: 'вхолостую' - 80%, 'под нагрузкой' - 20%
|  | Всего по позиции |  |  |  | 10: 5492.37; 12: 32954.21 | [22 empty] | Всего по позиции
78 | ГЭСНп01-11-024-02 | Фазировка электрической линии или трансформатора с сетью напряжением: свыше 1 кВ |  |  |  | 4: шт; 5: 6; 6: 1; 7: 6 | [14 empty] | Фазировка электрической линии или трансформатора с сетью напряжением: свыше 1 кВ
|  | Объем=2*3 | [27 empty] | Объем=2*3
| 1 | ОТ(ЗТ) |  |  |  | 4: чел.-ч; 7: 9.72; 12: 5847.26 | [17 empty] | ОТ(ЗТ)
| 2-100-06 | Рабочий 6 разряда |  |  |  | 4: чел.-ч; 5: 0.81; 7: 4.86; 10: 608.33; 12: 2956.48 | [18 empty] | Рабочий 6 разряда
| 3-200-03 | Инженер III категории |  |  |  | 4: чел.-ч; 5: 0.81; 7: 4.86; 10: 594.81; 12: 2890.78 | [18 empty] | Инженер III категории
|  | Итого прямые затраты |  |  |  | 12: 5847.26 | [20 empty] | Итого прямые затраты
|  | ФОТ |  |  |  | 12: 5847.26 | [21 empty] | ФОТ
| Пр/812-083.0-1 | НР Пусконаладочные работы: 'вхолостую' - 80%, 'под нагрузкой' - 20% |  |  |  | 4: %; 5: 74; 7: 74; 12: 4326.97 | [21 empty] | НР Пусконаладочные работы: 'вхолостую' - 80%, 'под нагрузкой' - 20%
| Пр/774-083.0 | СП Пусконаладочные работы: 'вхолостую' - 80%, 'под нагрузкой' - 20% |  |  |  | 4: %; 5: 36; 7: 36; 12: 2105.01 | [21 empty] | СП Пусконаладочные работы: 'вхолостую' - 80%, 'под нагрузкой' - 20%
|  | Всего по позиции |  |  |  | 10: 2046.54; 12: 12279.24 | [22 empty] | Всего по позиции
79 | ГЭСНп01-03-005-01 | Разъединитель трехполюсный напряжением: до 20 кВ | [26 empty] | Разъединитель трехполюсный напряжением: до 20 кВ | bar: 4 to 7
| 1 | ОТ(ЗТ) |  |  |  | 4: чел.-ч; 7: 5.4; 12: 3102.48 | [17 empty] | ОТ(ЗТ)
| 2-100-04 | Рабочий 4 разряда |  |  |  | 4: чел.-ч; 5: 1.08; 7: 1.08; 10: 452.87; 12: 489.1 | [18 empty] | Рабочий 4 разряда
| 3-100-02 | Техник II категории |  |  |  | 4: чел.-ч; 5: 1.08; 7: 1.08; 10: 432.59; 12: 467.2 | [18 empty] | Техник II категории
| 3-200-02 | Инженер II категории |  |  |  | 4: чел.-ч; 5: 3.24; 7: 3.24; 10: 662.4; 12: 2146.18 | [18 empty] | Инженер II категории
|  | Итого прямые затраты |  |  |  | 12: 3102.48 | [20 empty] | Итого прямые затраты
|  | ФОТ |  |  |  | 12: 3102.48 | [21 empty] | ФОТ
| Пр/812-083.0-1 | НР Пусконаладочные работы: 'вхолостую' - 80%, 'под нагрузкой' - 20% |  |  |  | 4: %; 5: 74; 7: 74; 12: 2295.84 | [21 empty] | НР Пусконаладочные работы: 'вхолостую' - 80%, 'под нагрузкой' - 20%
| Пр/774-083.0 | СП Пусконаладочные работы: 'вхолостую' - 80%, 'под нагрузкой' - 20% |  |  |  | 4: %; 5: 36; 7: 36; 12: 1116.89 | [21 empty] | СП Пусконаладочные работы: 'вхолостую' - 80%, 'под нагрузкой' - 20%
|  | Всего по позиции |  |  |  | 10: 6515.21; 12: 6515.21 | [22 empty] | Всего по позиции
80 | ГЭСНп01-12-021-02 | Испытание аппарата коммутационного напряжением: до 35 кВ |  |  |  | 4: испытание; 5: 2; 6: 1; 7: 2 | [14 empty] | Испытание аппарата коммутационного напряжением: до 35 кВ
|  | Объем=1*2 | [27 empty] | Объем=1*2
| 1 | ОТ(ЗТ) |  |  |  | 4: чел.-ч; 7: 5.4; 12: 3080.57 | [17 empty] | ОТ(ЗТ)
| 3-100-02 | Техник II категории |  |  |  | 4: чел.-ч; 5: 1.08; 7: 2.16; 10: 432.59; 12: 934.39 | [18 empty] | Техник II категории
| 3-200-02 | Инженер II категории |  |  |  | 4: чел.-ч; 5: 1.62; 7: 3.24; 10: 662.4; 12: 2146.18 | [18 empty] | Инженер II категории
|  | Итого прямые затраты |  |  |  | 12: 3080.57 | [20 empty] | Итого прямые затраты
|  | ФОТ |  |  |  | 12: 3080.57 | [21 empty] | ФОТ
| Пр/812-083.0-1 | НР Пусконаладочные работы: 'вхолостую' - 80%, 'под нагрузкой' - 20% |  |  |  | 4: %; 5: 74; 7: 74; 12: 2279.62 | [21 empty] | НР Пусконаладочные работы: 'вхолостую' - 80%, 'под нагрузкой' - 20%
| Пр/774-083.0 | СП Пусконаладочные работы: 'вхолостую' - 80%, 'под нагрузкой' - 20% |  |  |  | 4: %; 5: 36; 7: 36; 12: 1109.01 | [21 empty] | СП Пусконаладочные работы: 'вхолостую' - 80%, 'под нагрузкой' - 20%
|  | Всего по позиции |  |  |  | 10: 3234.6; 12: 6469.2 | [22 empty] | Всего по позиции
81 | ФСЭМ-91.11.02-031 | Лаборатории передвижные измерительно-настроечные волоконно-оптических линий связи на базе автомобиля повышенной проходимости// кабельных линий |  |  |  | 4: маш.-ч; 5: 16; 6: 1; 7: 16; 12: 31182.72 | [14 empty] | Лаборатории передвижные измерительно-настроечные волоконно-оптических линий связи на базе автомобиля повышенной проходимости// кабельных линий
81 | ФСЭМ-91.11.02-031 | Лаборатории передвижные измерительно-настроечные волоконно-оптических линий связи на базе автомобиля повышенной проходимости// кабельных линий |  |  |  | 4: маш.-ч; 5: 16; 7: 16; 10: 1428.46; 12: 22855.36 | [28 empty] | Лаборатории передвижные измерительно-настроечные волоконно-оптических линий связи на базе автомобиля повышенной проходимости// кабельных линий
81.1 | 4-100-050 | ОТм(Зтм) Средний разряд машинистов 5 |  |  |  | 4: чел.-ч; 5: 1; 7: 16; 10: 520.46; 12: 8327.36 | [19 empty] | ОТм(Зтм) Средний разряд машинистов 5
|  | Итого прямые затраты |  |  |  | 12: 31182.72 | [20 empty] | Итого прямые затраты
|  | ФОТ |  |  |  | 12: 8327.36 | [21 empty] | ФОТ
|  | НР Лабораторное оборудование |  |  |  | 4: %; 5: 0; 7: 0 | [21 empty] | НР Лабораторное оборудование
|  | СП Лабораторное оборудование |  |  |  | 4: %; 5: 0; 7: 0 | [21 empty] | СП Лабораторное оборудование
|  | Всего по позиции |  |  |  | 12: 31182.72 | [22 empty] | Всего по позиции
|  | Итого по разделу 8 ПНР |  |  |  | 12: 89400.58 | [23 empty] | Итого по разделу 8 ПНР
|  | Справочно | [36 empty] | Справочно
|  | затраты труда рабочих |  |  |  | 7: 49.68 | [25 empty] | затраты труда рабочих
|  | затраты труда машинистов |  |  |  | 7: 16 | [25 empty] | затраты труда машинистов
|  | Итоги по смете: | [41 empty] | Итоги по смете:
|  | Всего прямые затраты (справочно) |  |  |  | 12: 2203062.52 | [30 empty] | Всего прямые затраты (справочно)
|  | в том числе: | [42 empty] | в том числе:
|  | Оплата труда рабочих |  |  |  | 12: 447806.5 | [30 empty] | Оплата труда рабочих
|  | Эксплуатация машин |  |  |  | 12: 121873.3 | [30 empty] | Эксплуатация машин
|  | Оплата труда машинистов (Отм) |  |  |  | 12: 51409.93 | [30 empty] | Оплата труда машинистов (Отм)
|  | Материалы |  |  |  | 12: 1537668.66 | [30 empty] | Материалы
|  | Перевозка |  |  |  | 12: 44304.13 | [30 empty] | Перевозка
|  | Строительные работы |  |  |  | 12: 2192987.89 | [30 empty] | Строительные работы
|  | Строительные работы |  |  |  | 12: 2148683.76 | [30 empty] | Строительные работы
|  | в том числе: | [42 empty] | в том числе:
|  | оплата труда |  |  |  | 12: 300232.07 | [30 empty] | оплата труда
|  | эксплуатация машин и механизмов |  |  |  | 12: 89578.31 | [30 empty] | эксплуатация машин и механизмов
|  | оплата труда машинистов (Отм) |  |  |  | 12: 34838.71 | [30 empty] | оплата труда машинистов (Отм)
|  | материалы |  |  |  | 12: 1225143.71 | [30 empty] | материалы
|  | накладные расходы |  |  |  | 12: 325976.92 | [30 empty] | накладные расходы
|  | сметная прибыль |  |  |  | 12: 172914.04 | [30 empty] | сметная прибыль
|  | Перевозка |  |  |  | 12: 44304.13 | [30 empty] | Перевозка
|  | Монтажные работы |  |  |  | 12: 683073.94 | [30 empty] | Монтажные работы
|  | в том числе: | [42 empty] | в том числе:
|  | оплата труда |  |  |  | 12: 119851.64 | [30 empty] | оплата труда
|  | эксплуатация машин и механизмов |  |  |  | 12: 32294.99 | [30 empty] | эксплуатация машин и механизмов
|  | оплата труда машинистов (Отм) |  |  |  | 12: 16571.22 | [30 empty] | оплата труда машинистов (Отм)
|  | материалы |  |  |  | 12: 312524.95 | [30 empty] | материалы
|  | накладные расходы |  |  |  | 12: 132286.62 | [30 empty] | накладные расходы
|  | сметная прибыль |  |  |  | 12: 69544.52 | [30 empty] | сметная прибыль
|  | Оборудование |  |  |  | 12: 31182.72 | [30 empty] | Оборудование
|  | Лабораторное оборудование |  |  |  | 12: 31182.72 | [30 empty] | Лабораторное оборудование
|  | Прочие затраты |  |  |  | 12: 58217.86 | [30 empty] | Прочие затраты
|  | Пусконаладочные работы |  |  |  | 12: 58217.86 | [30 empty] | Пусконаладочные работы
|  | в том числе: | [42 empty] | в том числе:
|  | оплата труда |  |  |  | 12: 27722.79 | [30 empty] | оплата труда
|  | накладные расходы |  |  |  | 12: 20514.87 | [30 empty] | накладные расходы
|  | сметная прибыль |  |  |  | 12: 9980.2 | [30 empty] | сметная прибыль
|  | Всего |  |  |  | 12: 2965462.41 | [31 empty] | Всего
|  | Всего ФОТ (справочно) |  |  |  | 12: 499216.43 | [30 empty] | Всего ФОТ (справочно)
|  | Всего накладные расходы (справочно) |  |  |  | 12: 478778.41 | [30 empty] | Всего накладные расходы (справочно)
|  | Всего сметная прибыль (справочно) |  |  |  | 12: 252438.76 | [30 empty] | Всего сметная прибыль (справочно)
|  | Непредвиденные затраты 3% |  |  |  | 12: 88963.87 | [30 empty] | Непредвиденные затраты 3%
|  | Всего с непредвиденными |  |  |  | 12: 3054426.28 | [31 empty] | Всего с непредвиденными
|  | Материал заказчика |  |  |  | 12: -821211.65 | [30 empty] | Материал заказчика
|  | Всего с учетом доп. работ и затрат |  |  |  | 12: 2233214.63 | [31 empty] | Всего с учетом доп. работ и затрат
|  | НДС 20% |  |  |  | 12: 446642.93 | [32 empty] | НДС 20%
|  | ВСЕГО по смете |  |  |  | 12: 2679857.56 | [33 empty] | ВСЕГО по смете
|  | Материалы заказчика | [42 empty] | Материалы заказчика
|  | Строительные работы | [42 empty] | Строительные работы
| материал заказчика | Кабель ЦААБл 3*185-6, "м" Кол-во: 779,88 |  |  |  | 12: 948828.57 | [30 empty] | Кабель ЦААБл 3*185-6, "м" Кол-во: 779,88
| материал заказчика | Муфта концевая внутр. 10 КВТп-9 (3*150-240), "шт" Кол-во: 4 |  |  |  | 12: 10733.64 | [30 empty] | Муфта концевая внутр. 10 КВТп-9 (3*150-240), "шт" Кол-во: 4
| материал заказчика | Муфта соединительная 10 СТПМ-9 (3*150-240), "шт" Кол-во: 3 |  |  |  | 12: 23428.37 | [30 empty] | Муфта соединительная 10 СТПМ-9 (3*150-240), "шт" Кол-во: 3
| материал заказчика | Наконечник ТА-185, "шт" Кол-во: 12 |  |  |  | 12: 672.34 | [30 empty] | Наконечник ТА-185, "шт" Кол-во: 12
|  | Всего |  |  |  | 12: 983662.92 | [30 empty] | Всего