## Смета Установка РП в районе ПС
Приложение № 3
Утверждено приказом № 421 от 4 августа 2020 г. Минстроя РФ в редакции приказа № 557 от 7 июля 2022 г.
СОГЛАСОВАНО: | [10 empty] | УТВЕРЖДАЮ:
"____" ________________ 2024 года | [10 empty] | "____" ________________ 2024 года |  |  |  |  | "____" ________________ 2024 года | "____" ________________ 2024 года
Наименование программного продукта |  |  |  |  | ГРАНД-Смета, версия 2023.3
Наименование редакции сметных нормативов |  |  |  |  | Приказ Минстроя России от 30.12.2021 № 1046/пр; Приказ Минстроя России от 04.08.2020 № 421/пр; Приказ Минстроя России от 21.12.2020 № 812/пр; Приказ Минстроя России от 11.12.2020 № 774/пр; Приказ Минстроя России от 02.08.2023 № 551/пр; Приказ Минстроя России от 14.11.2023 № 817/пр | [12 empty] | Приказ Минстроя России от 30.12.2021 № 1046/пр; Приказ Минстроя России от 04.08.2020 № 421/пр; Приказ Минстроя России от 21.12.2020 № 812/пр; Приказ Минстроя России от 11.12.2020 № 774/пр; Приказ Минстроя России от 02.08.2023 № 551/пр; Приказ Минстроя России от 14.11.2023 № 817/пр
Реквизиты приказа Минстроя России об утверждении дополнений и изменений к сметным нормативам |  |  |  |  | Приказ Минстроя России от 18 мая 2022 г. № 378/пр, Приказ Минстроя России от 26 августа 2022 г. № 703/пр, Приказ Минстроя России от 26 октября 2022 г. № 905/пр, Приказ Минстроя России от 27 декабря 2022 г. № 1133/пр, Приказ Минстроя России от 10 февраля 2023 г. № 84/пр, Приказ Минстроя России от 11.05.2023 №335/пр; Приказ Минстроя России от 07.07.2022 № 557/пр; Приказ Минстроя России от 02.09.2021 № 636/пр, Приказ Минстроя России от 26.07.2022 № 611/пр; Приказ Минстроя России от 22.04.2022 № 317/пр; Приказ Минстроя России от 02.08.2023 № 551/пр; Приказ Минстроя России от 14.11.2023 № 817/пр | [13 empty] | Приказ Минстроя России от 18 мая 2022 г. № 378/пр, Приказ Минстроя России от 26 августа 2022 г. № 703/пр, Приказ Минстроя России от 26 октября 2022 г. № 905/пр, Приказ Минстроя России от 27 декабря 2022 г. № 1133/пр, Приказ Минстроя России от 10 февраля 2023 г. № 84/пр, Приказ Минстроя России от 11.05.2023 №335/пр; Приказ Минстроя России от 07.07.2022 № 557/пр; Приказ Минстроя России от 02.09.2021 № 636/пр, Приказ Минстроя России от 26.07.2022 № 611/пр; Приказ Минстроя России от 22.04.2022 № 317/пр; Приказ Минстроя России от 02.08.2023 № 551/пр; Приказ Минстроя России от 14.11.2023 № 817/пр
Реквизиты письма Минстроя России об индексах изменения сметной стоимости строительства, включаемые в федеральный реестр сметных нормативов и размещаемые в федеральной государственной информационной системе ценообразования в строительстве, подготовленного в соответствии пунктом 85 Методики расчета индексов изменения сметной стоимости строительства, утвержденной приказом Министерства строительства и жилищно-коммунального хозяйства Российской Федерации от 5 июня 2019 г. № 326/пр¹ | [14 empty] | Реквизиты письма Минстроя России об индексах изменения сметной стоимости строительства, включаемые в федеральный реестр сметных нормативов и размещаемые в федеральной государственной информационной системе ценообразования в строительстве, подготовленного в соответствии пунктом 85 Методики расчета индексов изменения сметной стоимости строительства, утвержденной приказом Министерства строительства и жилищно-коммунального хозяйства Российской Федерации от 5 июня 2019 г. № 326/пр¹
Реквизиты нормативного правового акта об утверждении оплаты труда, утверждаемый в соответствии с пунктом 22(1) Правилами мониторинга цен, утвержденными постановлением Правительства Российской Федерации от 23 декабря 2016 г. № 1452 | [14 empty] | Реквизиты нормативного правового акта об утверждении оплаты труда, утверждаемый в соответствии с пунктом 22(1) Правилами мониторинга цен, утвержденными постановлением Правительства Российской Федерации от 23 декабря 2016 г. № 1452
Обоснование принятых текущих цен на строительные ресурсы
Наименование субъекта Российской Федерации
Наименование зоны субъекта Российской Федерации
г. Владивосток | [19 empty] | г. Владивосток
(наименование стройки)
Установка РП в районе ПС Казармы | [20 empty] | Установка РП в районе ПС Казармы
(наименование объекта капитального строительства)
ЛОКАЛЬНЫЙ СМЕТНЫЙ РАСЧЕТ (СМЕТА) №
Смета Установка РП в районе ПС Казармы | [21 empty] | Смета Установка РП в районе ПС Казармы- 4кв.2023
(наименование работ и затрат)
Составлен | ресурсно-индексным | методом
Основание
(проектная и (или) иная техническая документация)
Составлен(а) в текущем уровне цен |  | IV квартал 2023 года | [20 empty] | IV квартал 2023 года
Сметная стоимость |  |  | 14807.68 | тыс.руб.
в том числе:
| строительных работ |  | 739.13 | тыс.руб. |  |  |  |  | Средства на оплату труда рабочих |  |  |  | 944.6 | тыс.руб.
| монтажных работ |  | 1457.18 | тыс.руб. |  |  |  |  | Средства на оплату труда машинистов |  |  |  | 66.75 | тыс.руб.
| оборудования |  | 8608.94 | тыс.руб. |  |  |  |  | Нормативные затраты труда рабочих |  |  |  | 1828.85 | чел.-ч.
| прочих затрат |  | 1292.54 | тыс.руб. |  |  |  |  | Нормативные затраты труда машинистов |  |  |  | 135.65 | чел.-ч.
№ п/п | Обоснование | Наименование работ и затрат |  |  |  | Единица измерения | Количество |  |  | Сметная стоимость, руб.
[7 empty] | на единицу измерения | коэффициенты | всего с учетом коэффициентов | на единицу измерения в базисном уровне цен | индекс | на единицу измерения в текущем уровне цен | коэффициенты | всего в текущем уровне цен
1 | 2 | 3 |  |  |  | 4 | 5 | 6 | 7 | 8 | 9 | 10 | 11 | 12
Раздел 1. Фундамент | [23 empty] | Раздел 1. Фундамент
Земляные работы | [24 empty] | Земляные работы
1 | ГЭСН01-01-009-24 | Разработка траншей экскаватором «обратная лопата» с ковшом вместимостью 0,25 м3, группа грунтов: 3 |  |  |  | 4: 1000 м3; 5: 0.003087; 6: 1; 7: 0.003087 | [11 empty] | Разработка траншей экскаватором «обратная лопата» с ковшом вместимостью 0,25 м3, группа грунтов: 3
| Прил.1.12 п.3.66 | Разработка одноковшовыми экскаваторами объема грунта, находящегося на расстоянии до 2 м от поверхности коммуникаций или мешающих предметов, а также объема грунта, находящегося от мешающего наземного предмета (деревьев, столбов и т.д.) в пределах вылета стрелы экскаватора ОЗП=1,2; ЭМ=1,2 к расх.; ЗПМ=1,2; ТЗ=1,2; ТЗМ=1,2 | [24 empty] | Разработка одноковшовыми экскаваторами объема грунта, находящегося на расстоянии до 2 м от поверхности коммуникаций или мешающих предметов, а также объема грунта, находящегося от мешающего наземного предмета (деревьев, столбов и т.д.) в пределах вылета стрелы экскаватора ОЗП=1,2; ЭМ=1,2 к расх.; ЗПМ=1,2; ТЗ=1,2; ТЗМ=1,2
| 2 | ЭМ |  |  |  | 12: 247.85 | [13 empty] | ЭМ
|  | ОТм(ЗТм) |  |  |  | 4: чел.-ч; 7: 0.2346; 12: 122.1 | [13 empty] | ОТм(ЗТм)
| 91.01.05-106 | Экскаваторы одноковшовые дизельные на пневмоколесном ходу, объем ковша 0,25 м3 |  |  |  | маш.час | 63.33 | 1.2 | 0.2346 | 800.37 | 1.32 | 1056.49 |  | 247.85 | [14 empty] | Экскаваторы одноковшовые дизельные на пневмоколесном ходу, объем ковша 0,25 м3
| 4-100-050 | ОТм(Зтм) Средний разряд машинистов 5 |  |  |  | чел.-ч | 63.33 | 1.2 | 0.2346 |  |  | 520.46 |  | 122.1 | [15 empty] | ОТм(Зтм) Средний разряд машинистов 5
|  | Итого прямые затраты |  |  |  | 12: 369.95 | [16 empty] | Итого прямые затраты
|  | ФОТ |  |  |  | 12: 122.1 | [17 empty] | ФОТ
| Пр/812-001.1-1 | НР Земляные работы, выполняемые механизированным способом |  |  |  | 4: %; 5: 92; 7: 92; 12: 112.33 | [17 empty] | НР Земляные работы, выполняемые механизированным способом
| Пр/774-001.1 | СП Земляные работы, выполняемые механизированным способом |  |  |  | 4: %; 5: 46; 7: 46; 12: 56.17 | [17 empty] | СП Земляные работы, выполняемые механизированным способом
|  | Всего по позиции |  |  |  | 10: 174425.01; 12: 538.45 | [18 empty] | Всего по позиции
2 | ГЭСН01-02-057-03 | Разработка грунта вручную в траншеях глубиной до 2 м без креплений с откосами, группа грунтов: 3 |  |  |  | 4: 100 м3; 5: 0.01323; 6: 1; 7: 0.01323 | [11 empty] | Разработка грунта вручную в траншеях глубиной до 2 м без креплений с откосами, группа грунтов: 3
| Прил.1.12 п.3.187 | Доработка вручную, зачистка дна и стенок с выкидкой грунта в котлованах и траншеях, разработанных механизированным способом ОЗП=1,2; ТЗ=1,2 | [24 empty] | Доработка вручную, зачистка дна и стенок с выкидкой грунта в котлованах и траншеях, разработанных механизированным способом ОЗП=1,2; ТЗ=1,2
| 1 | ОТ(ЗТ) |  |  |  | 4: чел.-ч; 7: 3.9372; 12: 1450.4 | [13 empty] | ОТ(ЗТ)
| 1-100-20 | Средний разряд работы 2,0 |  |  |  | чел.-ч | 248 | 1.2 | 3.9372 |  |  | 368.38 |  | 1450.4 | [14 empty] | Средний разряд работы 2,0
|  | Итого прямые затраты |  |  |  | 12: 1450.4 | [16 empty] | Итого прямые затраты
|  | ФОТ |  |  |  | 12: 1450.4 | [17 empty] | ФОТ
| Пр/812-001.2-1 | НР Земляные работы, выполняемые ручным способом |  |  |  | 4: %; 5: 89; 7: 89; 12: 1290.86 | [17 empty] | НР Земляные работы, выполняемые ручным способом
| Пр/774-001.2 | СП Земляные работы, выполняемые ручным способом |  |  |  | 4: %; 5: 40; 7: 40; 12: 580.16 | [17 empty] | СП Земляные работы, выполняемые ручным способом
|  | Всего по позиции |  |  |  | 10: 251052.15; 12: 3321.42 | [18 empty] | Всего по позиции
3 | ГЭСН01-02-061-02 | Засыпка вручную траншей, пазух котлованов и ям, группа грунтов: 2 |  |  |  | 4: 100 м3; 5: 0.0098; 6: 1; 7: 0.0098 | [11 empty] | Засыпка вручную траншей, пазух котлованов и ям, группа грунтов: 2
| 1 | ОТ(ЗТ) |  |  |  | 4: чел.-ч; 7: 0.95256; 12: 336.42 | [13 empty] | ОТ(ЗТ)
| 1-100-15 | Средний разряд работы 1,5 |  |  |  | 4: чел.-ч; 5: 97.2; 7: 0.95256; 10: 353.17; 12: 336.42 | [14 empty] | Средний разряд работы 1,5
|  | Итого прямые затраты |  |  |  | 12: 336.42 | [16 empty] | Итого прямые затраты
|  | ФОТ |  |  |  | 12: 336.42 | [17 empty] | ФОТ
| Пр/812-001.2-1 | НР Земляные работы, выполняемые ручным способом |  |  |  | 4: %; 5: 89; 7: 89; 12: 299.41 | [17 empty] | НР Земляные работы, выполняемые ручным способом
| Пр/774-001.2 | СП Земляные работы, выполняемые ручным способом |  |  |  | 4: %; 5: 40; 7: 40; 12: 134.57 | [17 empty] | СП Земляные работы, выполняемые ручным способом
|  | Всего по позиции |  |  |  | 10: 78612.24; 12: 770.4 | [18 empty] | Всего по позиции
4 | ГЭСН01-01-009-24 | Разработка траншей экскаватором «обратная лопата» с ковшом вместимостью 0,25 м3, группа грунтов: 3//засыпка щебнем |  |  |  | 4: 1000 м3; 5: 0.0037; 6: 1; 7: 0.0037 | [11 empty] | Разработка траншей экскаватором «обратная лопата» с ковшом вместимостью 0,25 м3, группа грунтов: 3//засыпка щебнем
| 2 | ЭМ |  |  |  | 12: 247.56 | [13 empty] | ЭМ
|  | ОТм(ЗТм) |  |  |  | 4: чел.-ч; 7: 0.23432; 12: 121.95 | [13 empty] | ОТм(ЗТм)
| 91.01.05-106 | Экскаваторы одноковшовые дизельные на пневмоколесном ходу, объем ковша 0,25 м3 |  |  |  | маш.час | 63.33 |  | 0.23432 | 800.37 | 1.32 | 1056.49 |  | 247.56 | [14 empty] | Экскаваторы одноковшовые дизельные на пневмоколесном ходу, объем ковша 0,25 м3
| 4-100-050 | ОТм(Зтм) Средний разряд машинистов 5 |  |  |  | 4: чел.-ч; 5: 63.33; 7: 0.23432; 10: 520.46; 12: 121.95 | [15 empty] | ОТм(Зтм) Средний разряд машинистов 5
|  | Итого прямые затраты |  |  |  | 12: 369.51 | [16 empty] | Итого прямые затраты
|  | ФОТ |  |  |  | 12: 121.95 | [17 empty] | ФОТ
| Пр/812-001.1-1 | НР Земляные работы, выполняемые механизированным способом |  |  |  | 4: %; 5: 92; 7: 92; 12: 112.19 | [17 empty] | НР Земляные работы, выполняемые механизированным способом
| Пр/774-001.1 | СП Земляные работы, выполняемые механизированным способом |  |  |  | 4: %; 5: 46; 7: 46; 12: 56.1 | [17 empty] | СП Земляные работы, выполняемые механизированным способом
|  | Всего по позиции |  |  |  | 10: 145351.35; 12: 537.8 | [18 empty] | Всего по позиции
5 | ФСБЦ-02.2.05.04-2092 | Щебень из плотных горных пород для строительных работ М 1000, фракция 20-40 мм |  |  |  | м3 | 4.255 | 1 | 4.255 | 2184.44 | 0.72 | 1572.8 |  | 6692.26 | [11 empty] | Щебень из плотных горных пород для строительных работ М 1000, фракция 20-40 мм
|  | Всего по позиции |  |  |  | 12: 6692.26 | [18 empty] | Всего по позиции
6 | ГЭСН01-02-005-02 | Уплотнение грунта пневматическими трамбовками, группа грунтов: 3-4 |  |  |  | 4: 100 м3; 5: 0.037; 6: 1; 7: 0.037 | [11 empty] | Уплотнение грунта пневматическими трамбовками, группа грунтов: 3-4
| 1 | ОТ(ЗТ) |  |  |  | 4: чел.-ч; 7: 0.55352; 12: 222.61 | [13 empty] | ОТ(ЗТ)
| 1-100-30 | Средний разряд работы 3,0 |  |  |  | 4: чел.-ч; 5: 14.96; 7: 0.55352; 10: 402.17; 12: 222.61 | [14 empty] | Средний разряд работы 3,0
| 2 | ЭМ |  |  |  | 12: 48.99 | [13 empty] | ЭМ
|  | ОТм(ЗТм) |  |  |  | 4: чел.-ч; 7: 0.11581; 12: 52.45 | [13 empty] | ОТм(ЗТм)
| 91.08.09-023 | Трамбовки пневматические при работе от передвижных компрессорных установок |  |  |  | маш.час | 12.5 |  | 0.4625 | 2.41 | 1.33 | 3.21 |  | 1.48 | [14 empty] | Трамбовки пневматические при работе от передвижных компрессорных установок
| 91.18.01-007 | Компрессоры винтовые передвижные с двигателем внутреннего сгорания, давление до 0,7 МПа (7 атм), производительность до 5,4 м3/мин |  |  |  | 4: маш.час; 5: 3.13; 7: 0.11581; 10: 410.24; 12: 47.51 | [14 empty] | Компрессоры винтовые передвижные с двигателем внутреннего сгорания, давление до 0,7 МПа (7 атм), производительность до 5,4 м3/мин
| 4-100-040 | ОТм(Зтм) Средний разряд машинистов 4 |  |  |  | 4: чел.-ч; 5: 3.13; 7: 0.11581; 10: 452.87; 12: 52.45 | [15 empty] | ОТм(Зтм) Средний разряд машинистов 4
|  | Итого прямые затраты |  |  |  | 12: 324.05 | [16 empty] | Итого прямые затраты
|  | ФОТ |  |  |  | 12: 275.06 | [17 empty] | ФОТ
| Пр/812-001.1-1 | НР Земляные работы, выполняемые механизированным способом |  |  |  | 4: %; 5: 92; 7: 92; 12: 253.06 | [17 empty] | НР Земляные работы, выполняемые механизированным способом
| Пр/774-001.1 | СП Земляные работы, выполняемые механизированным способом |  |  |  | 4: %; 5: 46; 7: 46; 12: 126.53 | [17 empty] | СП Земляные работы, выполняемые механизированным способом
|  | Всего по позиции |  |  |  | 10: 19017.3; 12: 703.64 | [18 empty] | Всего по позиции
Фундамент | [24 empty] | Фундамент
7 | ГЭСН05-01-049-08 | Бурение ударно-канатным способом скважин диаметром: 400 мм в грунтах группы 3 |  |  |  | 4: м; 5: 24; 6: 1; 7: 24 | [11 empty] | Бурение ударно-канатным способом скважин диаметром: 400 мм в грунтах группы 3
| 1 | ОТ(ЗТ) |  |  |  | 4: чел.-ч; 7: 61.44; 12: 28239.67 | [13 empty] | ОТ(ЗТ)
| 1-100-41 | Средний разряд работы 4,1 |  |  |  | 4: чел.-ч; 5: 2.56; 7: 61.44; 10: 459.63; 12: 28239.67 | [14 empty] | Средний разряд работы 4,1
| 2 | ЭМ |  |  |  | 12: 74390.25 | [13 empty] | ЭМ
|  | ОТм(ЗТм) |  |  |  | 4: чел.-ч; 7: 22.56; 12: 11741.58 | [13 empty] | ОТм(ЗТм)
| 91.04.03-012 | Установки и станки ударно-канатного бурения на гусеничном ходу, глубина бурения до 300 м, грузоподъемность 5 т |  |  |  | маш.час | 0.94 |  | 22.56 | 2498.06 | 1.32 | 3297.44 |  | 74390.25 | [14 empty] | Установки и станки ударно-канатного бурения на гусеничном ходу, глубина бурения до 300 м, грузоподъемность 5 т
| 4-100-050 | ОТм(Зтм) Средний разряд машинистов 5 |  |  |  | 4: чел.-ч; 5: 0.94; 7: 22.56; 10: 520.46; 12: 11741.58 | [15 empty] | ОТм(Зтм) Средний разряд машинистов 5
| 4 | М |  |  |  | 12: 7576.57 | [13 empty] | М
| 01.7.03.01-0001 | Вода |  |  |  | 4: м3; 5: 0.39; 7: 9.36; 10: 30.87; 12: 288.94 | [14 empty] | Вода
| 07.2.07.02-0001 | Кондуктор инвентарный металлический |  |  |  | шт | 0.00018 |  | 0.00432 | 61015.76 | 1.4 | 85422.06 |  | 369.02 | [14 empty] | Кондуктор инвентарный металлический
| 08.3.03.06-0002 | Проволока горячекатаная в мотках, диаметр 6,3-6,5 мм |  |  |  | т | 5e-05 |  | 0.0012 | 60258.2 | 1.17 | 70502.09 |  | 84.6 | [14 empty] | Проволока горячекатаная в мотках, диаметр 6,3-6,5 мм
| 23.3.01.04-0078 | Трубы бесшовные обсадные из стали группы Д, с короткой треугольной резьбой, наружный диаметр 426 мм, толщина стенки 10-11 мм |  |  |  | т | 0.00104 |  | 0.02496 | 87103.71 | 1.89 | 164626.01 |  | 4109.07 | [14 empty] | Трубы бесшовные обсадные из стали группы Д, с короткой треугольной резьбой, наружный диаметр 426 мм, толщина стенки 10-11 мм
| 25.1.01.04-0032 | Шпала из древесины хвойных пород, непропитанная, для железных дорог широкой колеи, тип II |  |  |  | шт | 0.05 |  | 1.2 | 1657.5 | 1.37 | 2270.78 |  | 2724.94 | [14 empty] | Шпала из древесины хвойных пород, непропитанная, для железных дорог широкой колеи, тип II
П,Н | 01.4.03.06 | Расход бурового инструмента |  |  |  | 4: компл; 5: 0; 7: 0 | [19 empty] | Расход бурового инструмента
|  | Итого прямые затраты |  |  |  | 12: 121948.07 | [16 empty] | Итого прямые затраты
|  | ФОТ |  |  |  | 12: 39981.25 | [17 empty] | ФОТ
| Пр/812-005.1-1 | НР Свайные работы |  |  |  | 4: %; 5: 117; 7: 117; 12: 46778.06 | [17 empty] | НР Свайные работы
| Пр/774-005.1 | СП Свайные работы |  |  |  | 4: %; 5: 70; 7: 70; 12: 27986.88 | [17 empty] | СП Свайные работы
|  | Всего по позиции |  |  |  | 10: 8196.38; 12: 196713.01 | [18 empty] | Всего по позиции
8 | ГЭСН05-01-061-01 | Установка в скважину арматурного каркаса |  |  |  | 4: шт; 5: 12; 6: 1; 7: 12 | [11 empty] | Установка в скважину арматурного каркаса
| 1 | ОТ(ЗТ) |  |  |  | 4: чел.-ч; 7: 40.08; 12: 17744.62 | [13 empty] | ОТ(ЗТ)
| 1-100-38 | Средний разряд работы 3,8 |  |  |  | 4: чел.-ч; 5: 3.34; 7: 40.08; 10: 442.73; 12: 17744.62 | [14 empty] | Средний разряд работы 3,8
| 2 | ЭМ |  |  |  | 12: 97757.28 | [13 empty] | ЭМ
|  | ОТм(ЗТм) |  |  |  | 4: чел.-ч; 7: 44.52; 12: 26429.92 | [13 empty] | ОТм(ЗТм)
| 91.05.06-007 | Краны на гусеничном ходу, грузоподъемность 25 т |  |  |  | маш.час | 3.36 |  | 40.32 | 1703.3 | 1.33 | 2265.39 |  | 91340.52 | [14 empty] | Краны на гусеничном ходу, грузоподъемность 25 т
| 4-100-060 | ОТм(Зтм) Средний разряд машинистов 6 |  |  |  | 4: чел.-ч; 5: 3.36; 7: 40.32; 10: 608.33; 12: 24527.87 | [15 empty] | ОТм(Зтм) Средний разряд машинистов 6
| 91.14.02-001 | Автомобили бортовые, грузоподъемность до 5 т |  |  |  | 4: маш.час; 5: 0.35; 7: 4.2; 10: 621.04; 12: 2608.37 | [14 empty] | Автомобили бортовые, грузоподъемность до 5 т
| 4-100-040 | ОТм(Зтм) Средний разряд машинистов 4 |  |  |  | 4: чел.-ч; 5: 0.35; 7: 4.2; 10: 452.87; 12: 1902.05 | [15 empty] | ОТм(Зтм) Средний разряд машинистов 4
| 91.17.04-034 | Агрегаты сварочные с двигателем внутреннего сгорания для ручной дуговой сварки, сварочный ток до 400 А, количество постов 1 |  |  |  | 4: маш.час; 5: 2.69; 7: 32.28; 10: 117.98; 12: 3808.39 | [14 empty] | Агрегаты сварочные с двигателем внутреннего сгорания для ручной дуговой сварки, сварочный ток до 400 А, количество постов 1
| 4 | М |  |  |  | 12: 2734.13 | [13 empty] | М
| 01.7.11.07-0227 | Электроды сварочные для сварки низколегированных и углеродистых сталей УОНИ 13/45, Э42А, диаметр 4-5 мм |  |  |  | кг | 1.2 |  | 14.4 | 155.63 | 1.22 | 189.87 |  | 2734.13 | [14 empty] | Электроды сварочные для сварки низколегированных и углеродистых сталей УОНИ 13/45, Э42А, диаметр 4-5 мм
П,Н | 08.4.02.03 | Каркасы арматурные |  |  |  | 4: т; 5: 0; 7: 0 | [19 empty] | Каркасы арматурные
|  | Итого прямые затраты |  |  |  | 12: 144665.95 | [16 empty] | Итого прямые затраты
|  | ФОТ |  |  |  | 12: 44174.54 | [17 empty] | ФОТ
| Пр/812-005.1-1 | НР Свайные работы |  |  |  | 4: %; 5: 117; 7: 117; 12: 51684.21 | [17 empty] | НР Свайные работы
| Пр/774-005.1 | СП Свайные работы |  |  |  | 4: %; 5: 70; 7: 70; 12: 30922.18 | [17 empty] | СП Свайные работы
|  | Всего по позиции |  |  |  | 10: 18939.36; 12: 227272.34 | [18 empty] | Всего по позиции
9 | ФСБЦ-08.4.03.03-0032 | Сталь арматурная горячекатаная периодического профиля, класс A-III, диаметр 12 мм |  |  |  | т | 0.085242 | 1 | 0.085242 | 64493 | 1.1 | 70942.3 |  | 6047.26 | [11 empty] | Сталь арматурная горячекатаная периодического профиля, класс A-III, диаметр 12 мм
|  | Всего по позиции |  |  |  | 12: 6047.26 | [18 empty] | Всего по позиции
10 | ГЭСН05-01-062-01 | Бетонирование свай |  |  |  | 4: м3; 5: 3.01; 6: 1; 7: 3.01 | [11 empty] | Бетонирование свай
| 1 | ОТ(ЗТ) |  |  |  | 4: чел.-ч; 7: 1.9264; 12: 833.34 | [13 empty] | ОТ(ЗТ)
| 1-100-36 | Средний разряд работы 3,6 |  |  |  | 4: чел.-ч; 5: 0.64; 7: 1.9264; 10: 432.59; 12: 833.34 | [14 empty] | Средний разряд работы 3,6
| 2 | ЭМ |  |  |  | 12: 2716.69 | [13 empty] | ЭМ
|  | ОТм(ЗТм) |  |  |  | 4: чел.-ч; 7: 1.2642; 12: 736.3 | [13 empty] | ОТм(ЗТм)
| 91.05.06-007 | Краны на гусеничном ходу, грузоподъемность 25 т |  |  |  | маш.час | 0.35 |  | 1.0535 | 1703.3 | 1.33 | 2265.39 |  | 2386.59 | [14 empty] | Краны на гусеничном ходу, грузоподъемность 25 т
| 4-100-060 | ОТм(Зтм) Средний разряд машинистов 6 |  |  |  | 4: чел.-ч; 5: 0.35; 7: 1.0535; 10: 608.33; 12: 640.88 | [15 empty] | ОТм(Зтм) Средний разряд машинистов 6
| 91.07.04-001 | Вибраторы глубинные |  |  |  | маш.час | 0.24 |  | 0.7224 | 10.37 | 1.28 | 13.27 |  | 9.59 | [14 empty] | Вибраторы глубинные
| 91.14.02-001 | Автомобили бортовые, грузоподъемность до 5 т |  |  |  | 4: маш.час; 5: 0.07; 7: 0.2107; 10: 621.04; 12: 130.85 | [14 empty] | Автомобили бортовые, грузоподъемность до 5 т
| 4-100-040 | ОТм(Зтм) Средний разряд машинистов 4 |  |  |  | 4: чел.-ч; 5: 0.07; 7: 0.2107; 10: 452.87; 12: 95.42 | [15 empty] | ОТм(Зтм) Средний разряд машинистов 4
| 91.19.06-011 | Насосы грязевые, производительность 23,4-65,3 м3/ч, давление нагнетания 15,7-5,88 МПа (160-60 кгс/см2) |  |  |  | маш.час | 0.21 |  | 0.6321 | 288.5 | 1.04 | 300.04 |  | 189.66 | [14 empty] | Насосы грязевые, производительность 23,4-65,3 м3/ч, давление нагнетания 15,7-5,88 МПа (160-60 кгс/см2)
| 4 | М |  |  |  | 12: 6951.31 | [13 empty] | М
| 23.3.01.04-0071 | Трубы бесшовные обсадные из стали группы Д, с короткой треугольной резьбой, наружный диаметр 377 мм, толщина стенки 9-12 мм |  |  |  | т | 0.01636 |  | 0.049244 | 74688.72 | 1.89 | 141161.68 |  | 6951.31 | [14 empty] | Трубы бесшовные обсадные из стали группы Д, с короткой треугольной резьбой, наружный диаметр 377 мм, толщина стенки 9-12 мм
П,Н | 04.1.02.05 | Смеси бетонные тяжелого бетона |  |  |  | 4: м3; 5: 0; 7: 0 | [19 empty] | Смеси бетонные тяжелого бетона
|  | Итого прямые затраты |  |  |  | 12: 11237.64 | [16 empty] | Итого прямые затраты
|  | ФОТ |  |  |  | 12: 1569.64 | [17 empty] | ФОТ
| Пр/812-005.1-1 | НР Свайные работы |  |  |  | 4: %; 5: 117; 7: 117; 12: 1836.48 | [17 empty] | НР Свайные работы
| Пр/774-005.1 | СП Свайные работы |  |  |  | 4: %; 5: 70; 7: 70; 12: 1098.75 | [17 empty] | СП Свайные работы
|  | Всего по позиции |  |  |  | 10: 4708.59; 12: 14172.87 | [18 empty] | Всего по позиции
11 | ФСБЦ-04.1.02.05-0009 | Смеси бетонные тяжелого бетона (БСТ), класс В25 (М350) |  |  |  | м3 | 3.01 | 1 | 3.01 |  |  | 6548.99 |  | 19712.46 | [11 empty] | Смеси бетонные тяжелого бетона (БСТ), класс В25 (М350)
|  | Всего по позиции |  |  |  | 12: 19712.46 | [18 empty] | Всего по позиции
12 | ГЭСН08-01-002-02 | Устройство основания под фундаменты: щебеночного |  |  |  | 4: м3; 5: 1.44; 6: 1; 7: 1.44 | [11 empty] | Устройство основания под фундаменты: щебеночного
| 1 | ОТ(ЗТ) |  |  |  | 4: чел.-ч; 7: 1.224; 12: 459.17 | [13 empty] | ОТ(ЗТ)
| 1-100-22 | Средний разряд работы 2,2 |  |  |  | 4: чел.-ч; 5: 0.85; 7: 1.224; 10: 375.14; 12: 459.17 | [14 empty] | Средний разряд работы 2,2
| 2 | ЭМ |  |  |  | 12: 154.61 | [13 empty] | ЭМ
|  | ОТм(ЗТм) |  |  |  | 4: чел.-ч; 7: 0.1008; 12: 52.46 | [13 empty] | ОТм(ЗТм)
| 91.06.05-057 | Погрузчики одноковшовые универсальные фронтальные пневмоколесные, номинальная вместимость основного ковша 1,5 м3, грузоподъемность 3 т |  |  |  | 4: маш.час; 5: 0.07; 7: 0.1008; 10: 1442.53; 12: 145.41 | [14 empty] | Погрузчики одноковшовые универсальные фронтальные пневмоколесные, номинальная вместимость основного ковша 1,5 м3, грузоподъемность 3 т
| 4-100-050 | ОТм(Зтм) Средний разряд машинистов 5 |  |  |  | 4: чел.-ч; 5: 0.07; 7: 0.1008; 10: 520.46; 12: 52.46 | [15 empty] | ОТм(Зтм) Средний разряд машинистов 5
| 91.08.09-024 | Трамбовки пневматические при работе от стационарного компрессора |  |  |  | маш.час | 0.4 |  | 0.576 | 13.78 | 1.16 | 15.98 |  | 9.2 | [14 empty] | Трамбовки пневматические при работе от стационарного компрессора
| 4 | М |  |  |  | 12: 6.67 | [13 empty] | М
| 01.7.03.01-0001 | Вода |  |  |  | 4: м3; 5: 0.15; 7: 0.216; 10: 30.87; 12: 6.67 | [14 empty] | Вода
Н | 02.2.05.04 | Щебень |  |  |  | 4: м3; 5: 1.15; 7: 1.656 | [19 empty] | Щебень
|  | Итого прямые затраты |  |  |  | 12: 672.91 | [16 empty] | Итого прямые затраты
|  | ФОТ |  |  |  | 12: 511.63 | [17 empty] | ФОТ
| Пр/812-008.0-1 | НР Конструкции из кирпича и блоков |  |  |  | 4: %; 5: 110; 7: 110; 12: 562.79 | [17 empty] | НР Конструкции из кирпича и блоков
| Пр/774-008.0 | СП Конструкции из кирпича и блоков |  |  |  | 4: %; 5: 69; 7: 69; 12: 353.02 | [17 empty] | СП Конструкции из кирпича и блоков
|  | Всего по позиции |  |  |  | 10: 1103.28; 12: 1588.72 | [18 empty] | Всего по позиции
13 | ФСБЦ-02.2.05.04-2092 | Щебень из плотных горных пород для строительных работ М 1000, фракция 20-40 мм |  |  |  | м3 | 1.656 | 1 | 1.656 | 2184.44 | 0.72 | 1572.8 |  | 2604.56 | [11 empty] | Щебень из плотных горных пород для строительных работ М 1000, фракция 20-40 мм
|  | Всего по позиции |  |  |  | 12: 2604.56 | [18 empty] | Всего по позиции
14 | ГЭСН06-02-001-05 | Устройство железобетонных фундаментов общего назначения объемом: до 25 м3//ростверк |  |  |  | 4: 100 м3; 5: 0.057; 6: 1; 7: 0.057 | [11 empty] | Устройство железобетонных фундаментов общего назначения объемом: до 25 м3//ростверк
| 1 | ОТ(ЗТ) |  |  |  | 4: чел.-ч; 7: 17.442; 12: 6896.74 | [13 empty] | ОТ(ЗТ)
| 1-100-28 | Средний разряд работы 2,8 |  |  |  | 4: чел.-ч; 5: 306; 7: 17.442; 10: 395.41; 12: 6896.74 | [14 empty] | Средний разряд работы 2,8
| 2 | ЭМ |  |  |  | 12: 2375.23 | [13 empty] | ЭМ
|  | ОТм(ЗТм) |  |  |  | 4: чел.-ч; 7: 1.0938; 12: 654.6 | [13 empty] | ОТм(ЗТм)
| 91.05.05-015 | Краны на автомобильном ходу, грузоподъемность 16 т |  |  |  | 4: маш.час; 5: 0.72; 7: 0.04104; 10: 1576.22; 12: 64.69 | [14 empty] | Краны на автомобильном ходу, грузоподъемность 16 т
| 4-100-060 | ОТм(Зтм) Средний разряд машинистов 6 |  |  |  | 4: чел.-ч; 5: 0.72; 7: 0.04104; 10: 608.33; 12: 24.97 | [15 empty] | ОТм(Зтм) Средний разряд машинистов 6
| 91.05.06-007 | Краны на гусеничном ходу, грузоподъемность 25 т |  |  |  | маш.час | 17.14 |  | 0.97698 | 1703.3 | 1.33 | 2265.39 |  | 2213.24 | [14 empty] | Краны на гусеничном ходу, грузоподъемность 25 т
| 4-100-060 | ОТм(Зтм) Средний разряд машинистов 6 |  |  |  | 4: чел.-ч; 5: 17.14; 7: 0.97698; 10: 608.33; 12: 594.33 | [15 empty] | ОТм(Зтм) Средний разряд машинистов 6
| 91.06.05-011 | Погрузчики одноковшовые универсальные фронтальные пневмоколесные, номинальная вместимость основного ковша 2,6 м3, грузоподъемность 5 т |  |  |  | 4: маш.час; 5: 0.25; 7: 0.01425; 10: 1776.43; 12: 25.31 | [14 empty] | Погрузчики одноковшовые универсальные фронтальные пневмоколесные, номинальная вместимость основного ковша 2,6 м3, грузоподъемность 5 т
| 4-100-050 | ОТм(Зтм) Средний разряд машинистов 5 |  |  |  | 4: чел.-ч; 5: 0.25; 7: 0.01425; 10: 520.46; 12: 7.42 | [15 empty] | ОТм(Зтм) Средний разряд машинистов 5
| 91.07.04-001 | Вибраторы глубинные |  |  |  | маш.час | 13 |  | 0.741 | 10.37 | 1.28 | 13.27 |  | 9.83 | [14 empty] | Вибраторы глубинные
| 91.14.02-001 | Автомобили бортовые, грузоподъемность до 5 т |  |  |  | 4: маш.час; 5: 1.08; 7: 0.06156; 10: 621.04; 12: 38.23 | [14 empty] | Автомобили бортовые, грузоподъемность до 5 т
| 4-100-040 | ОТм(Зтм) Средний разряд машинистов 4 |  |  |  | 4: чел.-ч; 5: 1.08; 7: 0.06156; 10: 452.87; 12: 27.88 | [15 empty] | ОТм(Зтм) Средний разряд машинистов 4
| 91.17.04-233 | Аппараты сварочные для ручной дуговой сварки, сварочный ток до 350 А |  |  |  | 4: маш.час; 5: 21.7; 7: 1.2369; 10: 19.35; 12: 23.93 | [14 empty] | Аппараты сварочные для ручной дуговой сварки, сварочный ток до 350 А
| 4 | М |  |  |  | 12: 1036.84 | [13 empty] | М
| 01.7.03.01-0001 | Вода |  |  |  | 4: м3; 5: 2.868; 7: 0.16348; 10: 30.87; 12: 5.05 | [14 empty] | Вода
| 01.7.03.04-0001 | Электроэнергия |  |  |  | 4: кВт-ч; 5: 1.92; 7: 0.10944; 10: 6.19; 12: 0.68 | [14 empty] | Электроэнергия
| 01.7.07.12-0024 | Пленка полиэтиленовая, толщина 0,15 мм |  |  |  | м2 | 9.9 |  | 0.5643 | 12.83 | 1.28 | 16.42 |  | 9.27 | [14 empty] | Пленка полиэтиленовая, толщина 0,15 мм
| 01.7.11.07-0054 | Электроды сварочные для сварки низколегированных и углеродистых сталей АНО-6, Э42, диаметр 6 мм |  |  |  | т | 0.031 |  | 0.001767 | 148198.02 | 1.22 | 180801.58 |  | 319.48 | [14 empty] | Электроды сварочные для сварки низколегированных и углеродистых сталей АНО-6, Э42, диаметр 6 мм
| 01.7.15.06-0111 | Гвозди строительные |  |  |  | т | 0.013 |  | 0.000741 | 70296.2 | 1.1 | 77325.82 |  | 57.3 | [14 empty] | Гвозди строительные
| 03.1.02.03-0011 | Известь строительная негашеная комовая, сорт I |  |  |  | т | 0.023 |  | 0.001311 | 5275.05 | 1.9 | 10022.6 |  | 13.14 | [14 empty] | Известь строительная негашеная комовая, сорт I
| 08.3.03.06-0002 | Проволока горячекатаная в мотках, диаметр 6,3-6,5 мм |  |  |  | т | 0.018 |  | 0.001026 | 60258.2 | 1.17 | 70502.09 |  | 72.34 | [14 empty] | Проволока горячекатаная в мотках, диаметр 6,3-6,5 мм
| 11.1.02.04-0031 | Лесоматериалы круглые хвойных пород неокоренные, длина 3-6,5 м, диаметр 14-24 см, сорт II-III |  |  |  | м3 | 0.36 |  | 0.02052 | 6442.06 | 2.12 | 13657.17 |  | 280.25 | [14 empty] | Лесоматериалы круглые хвойных пород неокоренные, длина 3-6,5 м, диаметр 14-24 см, сорт II-III
| 11.1.03.01-0063 | Бруски обрезные хвойных пород (ель, сосна), естественной влажности, длина 2-6,5 м, ширина 20-90 мм, толщина 20-90 мм, сорт III |  |  |  | 4: м3; 5: 0.11; 7: 0.00627; 10: 15874.98; 12: 99.54 | [14 empty] | Бруски обрезные хвойных пород (ель, сосна), естественной влажности, длина 2-6,5 м, ширина 20-90 мм, толщина 20-90 мм, сорт III
| 11.1.03.06-0071 | Доска обрезная хвойных пород, естественной влажности, длина 2-6,5 м, ширина 100-250 мм, толщина 25 мм, сорт III |  |  |  | 4: м3; 5: 0.01; 7: 0.00057; 10: 11054.11; 12: 6.3 | [14 empty] | Доска обрезная хвойных пород, естественной влажности, длина 2-6,5 м, ширина 100-250 мм, толщина 25 мм, сорт III
| 11.1.03.06-0079 | Доска обрезная хвойных пород, естественной влажности, длина 2-6,5 м, ширина 100-250 мм, толщина 44-50 мм, сорт III |  |  |  | м3 | 0.33 |  | 0.01881 | 5764.42 | 1.6 | 9223.07 |  | 173.49 | [14 empty] | Доска обрезная хвойных пород, естественной влажности, длина 2-6,5 м, ширина 100-250 мм, толщина 44-50 мм, сорт III
Н | 04.1.02.05 | Смеси бетонные тяжелого бетона |  |  |  | 4: м3; 5: 101.5; 7: 5.7855 | [19 empty] | Смеси бетонные тяжелого бетона
Н | 08.4.03.03 | Арматура |  |  |  | 4: т; 5: 1.5; 7: 0.0855 | [19 empty] | Арматура
Н | 11.1.03.06 | Щиты из досок |  |  |  | 4: м2; 5: 28.5; 7: 1.6245 | [19 empty] | Щиты из досок
|  | Итого прямые затраты |  |  |  | 12: 10963.41 | [16 empty] | Итого прямые затраты
|  | ФОТ |  |  |  | 12: 7551.34 | [17 empty] | ФОТ
| Пр/812-006.0-1 | НР Бетонные и железобетонные монолитные конструкции и работы в строительстве |  |  |  | 4: %; 5: 102; 7: 102; 12: 7702.37 | [17 empty] | НР Бетонные и железобетонные монолитные конструкции и работы в строительстве
| Пр/774-006.0 | СП Бетонные и железобетонные монолитные конструкции и работы в строительстве |  |  |  | 4: %; 5: 58; 7: 58; 12: 4379.78 | [17 empty] | СП Бетонные и железобетонные монолитные конструкции и работы в строительстве
|  | Всего по позиции |  |  |  | 10: 404308.07; 12: 23045.56 | [18 empty] | Всего по позиции
15 | ФСБЦ-04.1.02.05-0009 | Смеси бетонные тяжелого бетона (БСТ), класс В25 (М350) |  |  |  | м3 | 5.7855 | 1 | 5.7855 |  |  | 6548.99 |  | 37889.18 | [11 empty] | Смеси бетонные тяжелого бетона (БСТ), класс В25 (М350)
|  | Всего по позиции |  |  |  | 12: 37889.18 | [18 empty] | Всего по позиции
16 | ФСБЦ-08.4.03.03-0032 | Сталь арматурная горячекатаная периодического профиля, класс A-III, диаметр 12 мм |  |  |  | т | 0.15362 | 1 | 0.15362 | 64493 | 1.1 | 70942.3 |  | 10898.44 | [11 empty] | Сталь арматурная горячекатаная периодического профиля, класс A-III, диаметр 12 мм
|  | Всего по позиции |  |  |  | 12: 10898.44 | [18 empty] | Всего по позиции
17 | ГЭСН08-01-003-07 | Гидроизоляция боковая обмазочная битумная в 2 слоя по выровненной поверхности бутовой кладки, кирпичу, бетону |  |  |  | 4: 100 м2; 5: 0.288; 6: 1; 7: 0.288 | [11 empty] | Гидроизоляция боковая обмазочная битумная в 2 слоя по выровненной поверхности бутовой кладки, кирпичу, бетону
| 1 | ОТ(ЗТ) |  |  |  | 4: чел.-ч; 7: 6.1056; 12: 2734.09 | [13 empty] | ОТ(ЗТ)
| 1-100-39 | Средний разряд работы 3,9 |  |  |  | 4: чел.-ч; 5: 21.2; 7: 6.1056; 10: 447.8; 12: 2734.09 | [14 empty] | Средний разряд работы 3,9
| 2 | ЭМ |  |  |  | 12: 95.68 | [13 empty] | ЭМ
|  | ОТм(ЗТм) |  |  |  | 4: чел.-ч; 7: 0.0576; 12: 26.09 | [13 empty] | ОТм(ЗТм)
| 91.08.04-021 | Котлы битумные передвижные электрические с центробежной мешалкой, объем загрузочной емкости 400 л |  |  |  | маш.час | 1.95 |  | 0.5616 | 95.25 | 1.12 | 106.68 |  | 59.91 | [14 empty] | Котлы битумные передвижные электрические с центробежной мешалкой, объем загрузочной емкости 400 л
| 91.14.02-001 | Автомобили бортовые, грузоподъемность до 5 т |  |  |  | 4: маш.час; 5: 0.2; 7: 0.0576; 10: 621.04; 12: 35.77 | [14 empty] | Автомобили бортовые, грузоподъемность до 5 т
| 4-100-040 | ОТм(Зтм) Средний разряд машинистов 4 |  |  |  | 4: чел.-ч; 5: 0.2; 7: 0.0576; 10: 452.87; 12: 26.09 | [15 empty] | ОТм(Зтм) Средний разряд машинистов 4
| 4 | М |  |  |  | 12: 557.69 | [13 empty] | М
| 01.3.01.03-0002 | Керосин для технических целей |  |  |  | т | 0.024 |  | 0.006912 | 62186.75 | 1.29 | 80220.91 |  | 554.49 | [14 empty] | Керосин для технических целей
| 01.7.20.08-0051 | Ветошь хлопчатобумажная цветная |  |  |  | кг | 0.1 |  | 0.0288 | 56.11 | 1.98 | 111.1 |  | 3.2 | [14 empty] | Ветошь хлопчатобумажная цветная
Н | 01.2.01.02 | Битум |  |  |  | 4: т; 5: 0.016; 7: 0.004608 | [19 empty] | Битум
Н | 01.2.03.03 | Мастика |  |  |  | 4: т; 5: 0.24; 7: 0.06912 | [19 empty] | Мастика
|  | Итого прямые затраты |  |  |  | 12: 3413.55 | [16 empty] | Итого прямые затраты
|  | ФОТ |  |  |  | 12: 2760.18 | [17 empty] | ФОТ
| Пр/812-008.0-1 | НР Конструкции из кирпича и блоков |  |  |  | 4: %; 5: 110; 7: 110; 12: 3036.2 | [17 empty] | НР Конструкции из кирпича и блоков
| Пр/774-008.0 | СП Конструкции из кирпича и блоков |  |  |  | 4: %; 5: 69; 7: 69; 12: 1904.52 | [17 empty] | СП Конструкции из кирпича и блоков
|  | Всего по позиции |  |  |  | 10: 29007.88; 12: 8354.27 | [18 empty] | Всего по позиции
18 | ФСБЦ-01.2.03.03-0122 | Мастика битумно-полимерная гидроизоляционная, кровельная, для строительных конструкций и устройства (ремонта) кровли, холодная, готовая к применению, диапазон температур от -20 до +40 °C, прочность сцепления с металлом/бетоном не менее 0,9/0,6 МПа, расход для гидроизоляции/устройства кровли 2,5-3,5/3,8-5,7 кг/м2 при толщине слоя покрытия 2 мм |  |  |  | кг | 69.12 | 1 | 69.12 |  |  | 320.47 |  | 22150.89 | [11 empty] | Мастика битумно-полимерная гидроизоляционная, кровельная, для строительных конструкций и устройства (ремонта) кровли, холодная, готовая к применению, диапазон температур от -20 до +40 °C, прочность сцепления с металлом/бетоном не менее 0,9/0,6 МПа, расход для гидроизоляции/устройства кровли 2,5-3,5/3,8-5,7 кг/м2 при толщине слоя покрытия 2 мм
|  | Всего по позиции |  |  |  | 12: 22150.89 | [18 empty] | Всего по позиции
|  | Итого по разделу 1 Фундамент |  |  |  | 12: 583013.53 | [20 empty] | Итого по разделу 1 Фундамент
|  | Справочно | [33 empty] | Справочно
|  | затраты труда рабочих |  |  |  | 7: 133.6613 | [22 empty] | затраты труда рабочих
|  | затраты труда машинистов |  |  |  | 7: 70.1812 | [22 empty] | затраты труда машинистов
Раздел 2. РП | [23 empty] | Раздел 2. РП
19 | ГЭСНм37-01-013-09 | Монтаж машин и механизмов на открытой площадке, масса машин и механизмов: 5 т//2 блока |  |  |  | 4: шт; 5: 2; 6: 1; 7: 2 | [11 empty] | Монтаж машин и механизмов на открытой площадке, масса машин и механизмов: 5 т//2 блока
| 1 | ОТ(ЗТ) |  |  |  | 4: чел.-ч; 7: 264; 12: 116880.72 | [13 empty] | ОТ(ЗТ)
| 1-100-38 | Средний разряд работы 3,8 |  |  |  | 4: чел.-ч; 5: 132; 7: 264; 10: 442.73; 12: 116880.72 | [14 empty] | Средний разряд работы 3,8
| 2 | ЭМ |  |  |  | 12: 32910.1 | [13 empty] | ЭМ
|  | ОТм(ЗТм) |  |  |  | 4: чел.-ч; 7: 19.4; 12: 11273.02 | [13 empty] | ОТм(ЗТм)
| 91.05.05-015 | Краны на автомобильном ходу, грузоподъемность 16 т |  |  |  | 4: маш.час; 5: 5.1; 7: 10.2; 10: 1576.22; 12: 16077.44 | [14 empty] | Краны на автомобильном ходу, грузоподъемность 16 т
| 4-100-060 | ОТм(Зтм) Средний разряд машинистов 6 |  |  |  | 4: чел.-ч; 5: 5.1; 7: 10.2; 10: 608.33; 12: 6204.97 | [15 empty] | ОТм(Зтм) Средний разряд машинистов 6
| 91.10.05-007 | Трубоукладчики, номинальная грузоподъемность 12,5 т |  |  |  | маш.час | 2.3 |  | 4.6 | 2279.32 | 1.3 | 2963.12 |  | 13630.35 | [14 empty] | Трубоукладчики, номинальная грузоподъемность 12,5 т
| 4-100-070 | ОТм(Зтм) Средний разряд машинистов 7 |  |  |  | 4: чел.-ч; 5: 2.3; 7: 4.6; 10: 648.88; 12: 2984.85 | [15 empty] | ОТм(Зтм) Средний разряд машинистов 7
| 91.14.02-001 | Автомобили бортовые, грузоподъемность до 5 т |  |  |  | 4: маш.час; 5: 2.3; 7: 4.6; 10: 621.04; 12: 2856.78 | [14 empty] | Автомобили бортовые, грузоподъемность до 5 т
| 4-100-040 | ОТм(Зтм) Средний разряд машинистов 4 |  |  |  | 4: чел.-ч; 5: 2.3; 7: 4.6; 10: 452.87; 12: 2083.2 | [15 empty] | ОТм(Зтм) Средний разряд машинистов 4
| 91.17.04-042 | Аппараты для газовой сварки и резки |  |  |  | маш.час | 0.77 |  | 1.54 | 4.35 | 1.32 | 5.74 |  | 8.84 | [14 empty] | Аппараты для газовой сварки и резки
| 91.17.04-233 | Аппараты сварочные для ручной дуговой сварки, сварочный ток до 350 А |  |  |  | 4: маш.час; 5: 8.7; 7: 17.4; 10: 19.35; 12: 336.69 | [14 empty] | Аппараты сварочные для ручной дуговой сварки, сварочный ток до 350 А
| 4 | М |  |  |  | 12: 18511.85 | [13 empty] | М
| 01.3.02.08-0001 | Кислород газообразный технический |  |  |  | 4: м3; 5: 5.3; 7: 10.6; 10: 94.49; 12: 1001.59 | [14 empty] | Кислород газообразный технический
| 01.3.02.09-0022 | Пропан-бутан смесь техническая |  |  |  | 4: кг; 5: 0.76; 7: 1.52; 10: 82.34; 12: 125.16 | [14 empty] | Пропан-бутан смесь техническая
| 01.7.03.04-0001 | Электроэнергия |  |  |  | 4: кВт-ч; 5: 6.57; 7: 13.14; 10: 6.19; 12: 81.34 | [14 empty] | Электроэнергия
| 01.7.11.07-0230 | Электроды сварочные для сварки низколегированных и углеродистых сталей УОНИ 13/55, Э50А, диаметр 4-5 мм |  |  |  | кг | 7.7 |  | 15.4 | 148.86 | 1.22 | 181.61 |  | 2796.79 | [14 empty] | Электроды сварочные для сварки низколегированных и углеродистых сталей УОНИ 13/55, Э50А, диаметр 4-5 мм
| 08.1.02.11-0023 | Поковки простые строительные (скобы, закрепы, хомуты), масса до 1,6 кг |  |  |  | кг | 2.8 |  | 5.6 | 122.66 | 0.81 | 99.35 |  | 556.36 | [14 empty] | Поковки простые строительные (скобы, закрепы, хомуты), масса до 1,6 кг
| 25.1.01.04-0031 | Шпала из древесины хвойных пород, непропитанная, для железных дорог широкой колеи, тип I |  |  |  | шт | 2.8 |  | 5.6 | 1818.38 | 1.37 | 2491.18 |  | 13950.61 | [14 empty] | Шпала из древесины хвойных пород, непропитанная, для железных дорог широкой колеи, тип I
|  | Итого прямые затраты |  |  |  | 12: 179575.69 | [16 empty] | Итого прямые затраты
19.1 | 421/пр_2020_п.75_пп.а | Вспомогательные ненормируемые материальные ресурсы |  |  |  | 4: %; 5: 2; 7: 2; 12: 2337.61 | [23 empty] | Вспомогательные ненормируемые материальные ресурсы
|  | ФОТ |  |  |  | 12: 128153.74 | [17 empty] | ФОТ
| Пр/812-079.0-1 | НР Оборудование общего назначения |  |  |  | 4: %; 5: 92; 7: 92; 12: 117901.44 | [17 empty] | НР Оборудование общего назначения
| Пр/774-079.0 | СП Оборудование общего назначения |  |  |  | 4: %; 5: 49; 7: 49; 12: 62795.33 | [17 empty] | СП Оборудование общего назначения
|  | Всего по позиции |  |  |  | 10: 181305.04; 12: 362610.07 | [18 empty] | Всего по позиции
20 О | ТЦ_103_25_2538128690_21.02.2024_02 | РП 10 кВ Модуль-седвич (ЩСН: освещение, отопление) |  |  |  | шт | 1 | 1 | 1 |  |  | 8229166.67 | 1.0424 | 8577754.17 | [11 empty] | РП 10 кВ Модуль-седвич (ЩСН: освещение, отопление)
| Приказ от 04.08.2020 № 421/пр п.91 | Транспортные затраты, в случае невозможности их определения на основании расчета или по результатам конъюнктурного анализа (от отпускной цены оборудования) - до 3% ПЗ=1,03 (ОЗП=1,03; ЭМ=1,03; МАТ=1,03) | [24 empty] | Транспортные затраты, в случае невозможности их определения на основании расчета или по результатам конъюнктурного анализа (от отпускной цены оборудования) - до 3% ПЗ=1,03 (ОЗП=1,03; ЭМ=1,03; МАТ=1,03)
| Приказ от 04.08.2020 № 421/пр п.92в | Заготовительно-складские расходы для оборудования - 1,2% ПЗ=1,012 (ОЗП=1,012; ЭМ=1,012; МАТ=1,012) | [24 empty] | Заготовительно-складские расходы для оборудования - 1,2% ПЗ=1,012 (ОЗП=1,012; ЭМ=1,012; МАТ=1,012)
|  | Всего по позиции |  |  |  | 12: 8577754.17 | [18 empty] | Всего по позиции
Заземление | [24 empty] | Заземление
21 | ГЭСН01-02-057-03 | Разработка грунта вручную в траншеях глубиной до 2 м без креплений с откосами, группа грунтов: 3 |  |  |  | 4: 100 м3; 5: 0.114; 6: 1; 7: 0.114 | [11 empty] | Разработка грунта вручную в траншеях глубиной до 2 м без креплений с откосами, группа грунтов: 3
| 1 | ОТ(ЗТ) |  |  |  | 4: чел.-ч; 7: 28.272; 12: 10414.84 | [13 empty] | ОТ(ЗТ)
| 1-100-20 | Средний разряд работы 2,0 |  |  |  | 4: чел.-ч; 5: 248; 7: 28.272; 10: 368.38; 12: 10414.84 | [14 empty] | Средний разряд работы 2,0
|  | Итого прямые затраты |  |  |  | 12: 10414.84 | [16 empty] | Итого прямые затраты
|  | ФОТ |  |  |  | 12: 10414.84 | [17 empty] | ФОТ
| Пр/812-001.2-1 | НР Земляные работы, выполняемые ручным способом |  |  |  | 4: %; 5: 89; 7: 89; 12: 9269.21 | [17 empty] | НР Земляные работы, выполняемые ручным способом
| Пр/774-001.2 | СП Земляные работы, выполняемые ручным способом |  |  |  | 4: %; 5: 40; 7: 40; 12: 4165.94 | [17 empty] | СП Земляные работы, выполняемые ручным способом
|  | Всего по позиции |  |  |  | 10: 209210.44; 12: 23849.99 | [18 empty] | Всего по позиции
22 | ГЭСН01-02-061-02 | Засыпка вручную траншей, пазух котлованов и ям, группа грунтов: 2 |  |  |  | 4: 100 м3; 5: 0.114; 6: 1; 7: 0.114 | [11 empty] | Засыпка вручную траншей, пазух котлованов и ям, группа грунтов: 2
| 1 | ОТ(ЗТ) |  |  |  | 4: чел.-ч; 7: 11.0808; 12: 3913.41 | [13 empty] | ОТ(ЗТ)
| 1-100-15 | Средний разряд работы 1,5 |  |  |  | 4: чел.-ч; 5: 97.2; 7: 11.0808; 10: 353.17; 12: 3913.41 | [14 empty] | Средний разряд работы 1,5
|  | Итого прямые затраты |  |  |  | 12: 3913.41 | [16 empty] | Итого прямые затраты
|  | ФОТ |  |  |  | 12: 3913.41 | [17 empty] | ФОТ
| Пр/812-001.2-1 | НР Земляные работы, выполняемые ручным способом |  |  |  | 4: %; 5: 89; 7: 89; 12: 3482.93 | [17 empty] | НР Земляные работы, выполняемые ручным способом
| Пр/774-001.2 | СП Земляные работы, выполняемые ручным способом |  |  |  | 4: %; 5: 40; 7: 40; 12: 1565.36 | [17 empty] | СП Земляные работы, выполняемые ручным способом
|  | Всего по позиции |  |  |  | 10: 78611.4; 12: 8961.7 | [18 empty] | Всего по позиции
23 | ГЭСН01-02-027-05 | Планировка площадей: ручным способом, группа грунтов 2 |  |  |  | 4: 1000 м2; 5: 0.038; 6: 1; 7: 0.038 | [11 empty] | Планировка площадей: ручным способом, группа грунтов 2
| 1 | ОТ(ЗТ) |  |  |  | 4: чел.-ч; 7: 4.674; 12: 1879.74 | [13 empty] | ОТ(ЗТ)
| 1-100-30 | Средний разряд работы 3,0 |  |  |  | 4: чел.-ч; 5: 123; 7: 4.674; 10: 402.17; 12: 1879.74 | [14 empty] | Средний разряд работы 3,0
|  | Итого прямые затраты |  |  |  | 12: 1879.74 | [16 empty] | Итого прямые затраты
|  | ФОТ |  |  |  | 12: 1879.74 | [17 empty] | ФОТ
| Пр/812-001.4-1 | НР Земляные работы, выполняемые по другим видам работ (подготовительным, сопутствующим, укрепительным) |  |  |  | 4: %; 5: 89; 7: 89; 12: 1672.97 | [17 empty] | НР Земляные работы, выполняемые по другим видам работ (подготовительным, сопутствующим, укрепительным)
| Пр/774-001.4 | СП Земляные работы, выполняемые по другим видам работ (подготовительным, сопутствующим, укрепительным) |  |  |  | 4: %; 5: 41; 7: 41; 12: 770.69 | [17 empty] | СП Земляные работы, выполняемые по другим видам работ (подготовительным, сопутствующим, укрепительным)
|  | Всего по позиции |  |  |  | 10: 113773.68; 12: 4323.4 | [18 empty] | Всего по позиции
24 | ГЭСНм08-02-472-02 | Заземлитель горизонтальный из стали: полосовой сечением 160 мм2 |  |  |  | 4: 100 м; 5: 0.38; 6: 1; 7: 0.38 | [11 empty] | Заземлитель горизонтальный из стали: полосовой сечением 160 мм2
| 1 | ОТ(ЗТ) |  |  |  | 4: чел.-ч; 7: 5.472; 12: 2422.62 | [13 empty] | ОТ(ЗТ)
| 1-100-38 | Средний разряд работы 3,8 |  |  |  | 4: чел.-ч; 5: 14.4; 7: 5.472; 10: 442.73; 12: 2422.62 | [14 empty] | Средний разряд работы 3,8
| 2 | ЭМ |  |  |  | 12: 186.84 | [13 empty] | ЭМ
|  | ОТм(ЗТм) |  |  |  | 4: чел.-ч; 7: 0.152; 12: 80.65 | [13 empty] | ОТм(ЗТм)
| 91.05.05-015 | Краны на автомобильном ходу, грузоподъемность 16 т |  |  |  | 4: маш.час; 5: 0.2; 7: 0.076; 10: 1576.22; 12: 119.79 | [14 empty] | Краны на автомобильном ходу, грузоподъемность 16 т
| 4-100-060 | ОТм(Зтм) Средний разряд машинистов 6 |  |  |  | 4: чел.-ч; 5: 0.2; 7: 0.076; 10: 608.33; 12: 46.23 | [15 empty] | ОТм(Зтм) Средний разряд машинистов 6
| 91.14.02-001 | Автомобили бортовые, грузоподъемность до 5 т |  |  |  | 4: маш.час; 5: 0.2; 7: 0.076; 10: 621.04; 12: 47.2 | [14 empty] | Автомобили бортовые, грузоподъемность до 5 т
| 4-100-040 | ОТм(Зтм) Средний разряд машинистов 4 |  |  |  | 4: чел.-ч; 5: 0.2; 7: 0.076; 10: 452.87; 12: 34.42 | [15 empty] | ОТм(Зтм) Средний разряд машинистов 4
| 91.17.04-233 | Аппараты сварочные для ручной дуговой сварки, сварочный ток до 350 А |  |  |  | 4: маш.час; 5: 2.7; 7: 1.026; 10: 19.35; 12: 19.85 | [14 empty] | Аппараты сварочные для ручной дуговой сварки, сварочный ток до 350 А
| 4 | М |  |  |  | 12: 1577.29 | [13 empty] | М
| 01.7.11.07-0227 | Электроды сварочные для сварки низколегированных и углеродистых сталей УОНИ 13/45, Э42А, диаметр 4-5 мм |  |  |  | кг | 0.9 |  | 0.342 | 155.63 | 1.22 | 189.87 |  | 64.94 | [14 empty] | Электроды сварочные для сварки низколегированных и углеродистых сталей УОНИ 13/45, Э42А, диаметр 4-5 мм
| 14.4.01.09-0427 | Грунтовка эпоксидная антикоррозионная с содержанием цинка для защиты металлических поверхностей, расход 0,20-0,39 кг/м2 |  |  |  | кг | 3.7 |  | 1.406 | 911.56 | 1.18 | 1075.64 |  | 1512.35 | [14 empty] | Грунтовка эпоксидная антикоррозионная с содержанием цинка для защиты металлических поверхностей, расход 0,20-0,39 кг/м2
|  | Итого прямые затраты |  |  |  | 12: 4267.4 | [16 empty] | Итого прямые затраты
24.1 | 421/пр_2020_п.75_пп.а | Вспомогательные ненормируемые материальные ресурсы |  |  |  | 4: %; 5: 2; 7: 2; 12: 48.45 | [23 empty] | Вспомогательные ненормируемые материальные ресурсы
|  | ФОТ |  |  |  | 12: 2503.27 | [17 empty] | ФОТ
| Пр/812-049.3-1 | НР Электротехнические установки на других объектах |  |  |  | 4: %; 5: 97; 7: 97; 12: 2428.17 | [17 empty] | НР Электротехнические установки на других объектах
| Пр/774-049.3 | СП Электротехнические установки на других объектах |  |  |  | 4: %; 5: 51; 7: 51; 12: 1276.67 | [17 empty] | СП Электротехнические установки на других объектах
|  | Всего по позиции |  |  |  | 10: 21107.08; 12: 8020.69 | [18 empty] | Всего по позиции
25 | ГЭСНм08-02-472-07 | Проводник заземляющий открыто по строительным основаниям: из полосовой стали сечением 160 мм2 |  |  |  | 4: 100 м; 5: 0.014; 6: 1; 7: 0.014 | [11 empty] | Проводник заземляющий открыто по строительным основаниям: из полосовой стали сечением 160 мм2
| 1 | ОТ(ЗТ) |  |  |  | 4: чел.-ч; 7: 0.259; 12: 114.67 | [13 empty] | ОТ(ЗТ)
| 1-100-38 | Средний разряд работы 3,8 |  |  |  | 4: чел.-ч; 5: 18.5; 7: 0.259; 10: 442.73; 12: 114.67 | [14 empty] | Средний разряд работы 3,8
| 2 | ЭМ |  |  |  | 12: 7.87 | [13 empty] | ЭМ
|  | ОТм(ЗТм) |  |  |  | 4: чел.-ч; 7: 0.00644; 12: 3.42 | [13 empty] | ОТм(ЗТм)
| 91.05.05-015 | Краны на автомобильном ходу, грузоподъемность 16 т |  |  |  | 4: маш.час; 5: 0.23; 7: 0.00322; 10: 1576.22; 12: 5.08 | [14 empty] | Краны на автомобильном ходу, грузоподъемность 16 т
| 4-100-060 | ОТм(Зтм) Средний разряд машинистов 6 |  |  |  | 4: чел.-ч; 5: 0.23; 7: 0.00322; 10: 608.33; 12: 1.96 | [15 empty] | ОТм(Зтм) Средний разряд машинистов 6
| 91.14.02-001 | Автомобили бортовые, грузоподъемность до 5 т |  |  |  | 4: маш.час; 5: 0.23; 7: 0.00322; 10: 621.04; 12: 2 | [14 empty] | Автомобили бортовые, грузоподъемность до 5 т
| 4-100-040 | ОТм(Зтм) Средний разряд машинистов 4 |  |  |  | 4: чел.-ч; 5: 0.23; 7: 0.00322; 10: 452.87; 12: 1.46 | [15 empty] | ОТм(Зтм) Средний разряд машинистов 4
| 91.17.04-233 | Аппараты сварочные для ручной дуговой сварки, сварочный ток до 350 А |  |  |  | 4: маш.час; 5: 2.9; 7: 0.0406; 10: 19.35; 12: 0.79 | [14 empty] | Аппараты сварочные для ручной дуговой сварки, сварочный ток до 350 А
| 4 | М |  |  |  | 12: 42.1 | [13 empty] | М
| 01.7.11.07-0227 | Электроды сварочные для сварки низколегированных и углеродистых сталей УОНИ 13/45, Э42А, диаметр 4-5 мм |  |  |  | кг | 1.3 |  | 0.0182 | 155.63 | 1.22 | 189.87 |  | 3.46 | [14 empty] | Электроды сварочные для сварки низколегированных и углеродистых сталей УОНИ 13/45, Э42А, диаметр 4-5 мм
| 08.3.05.02-0021 | Прокат листовой горячекатаный, марки стали Ст3сп, Ст3пс, ширина 1200-3000 мм, толщина 1-8 мм |  |  |  | 4: т; 5: 0.004; 7: 5.6e-05; 10: 71390.61; 12: 4 | [14 empty] | Прокат листовой горячекатаный, марки стали Ст3сп, Ст3пс, ширина 1200-3000 мм, толщина 1-8 мм
| 14.4.01.09-0427 | Грунтовка эпоксидная антикоррозионная с содержанием цинка для защиты металлических поверхностей, расход 0,20-0,39 кг/м2 |  |  |  | кг | 2.3 |  | 0.0322 | 911.56 | 1.18 | 1075.64 |  | 34.64 | [14 empty] | Грунтовка эпоксидная антикоррозионная с содержанием цинка для защиты металлических поверхностей, расход 0,20-0,39 кг/м2
|  | Итого прямые затраты |  |  |  | 12: 168.06 | [16 empty] | Итого прямые затраты
25.1 | 421/пр_2020_п.75_пп.а | Вспомогательные ненормируемые материальные ресурсы |  |  |  | 4: %; 5: 2; 7: 2; 12: 2.29 | [23 empty] | Вспомогательные ненормируемые материальные ресурсы
|  | ФОТ |  |  |  | 12: 118.09 | [17 empty] | ФОТ
| Пр/812-049.3-1 | НР Электротехнические установки на других объектах |  |  |  | 4: %; 5: 97; 7: 97; 12: 114.55 | [17 empty] | НР Электротехнические установки на других объектах
| Пр/774-049.3 | СП Электротехнические установки на других объектах |  |  |  | 4: %; 5: 51; 7: 51; 12: 60.23 | [17 empty] | СП Электротехнические установки на других объектах
|  | Всего по позиции |  |  |  | 10: 24652.14; 12: 345.13 | [18 empty] | Всего по позиции
26 | ФСБЦ-08.3.07.01-0416 | Прокат стальной горячекатаный полосовой, марки стали 09Г2С, 12Г2С, размеры 40х4 мм |  |  |  | т | 0.049644 | 1 | 0.049644 | 86956.28 | 0.98 | 85217.15 |  | 4230.52 | [11 empty] | Прокат стальной горячекатаный полосовой, марки стали 09Г2С, 12Г2С, размеры 40х4 мм
|  | Всего по позиции |  |  |  | 12: 4230.52 | [18 empty] | Всего по позиции
27 | ГЭСНм08-02-471-01 | Заземлитель вертикальный из угловой стали размером: 50х50х5 мм |  |  |  | 4: 10 шт; 5: 1.2; 6: 1; 7: 1.2 | [11 empty] | Заземлитель вертикальный из угловой стали размером: 50х50х5 мм
| 1 | ОТ(ЗТ) |  |  |  | 4: чел.-ч; 7: 11.124; 12: 4924.93 | [13 empty] | ОТ(ЗТ)
| 1-100-38 | Средний разряд работы 3,8 |  |  |  | 4: чел.-ч; 5: 9.27; 7: 11.124; 10: 442.73; 12: 4924.93 | [14 empty] | Средний разряд работы 3,8
| 2 | ЭМ |  |  |  | 12: 483.3 | [13 empty] | ЭМ
|  | ОТм(ЗТм) |  |  |  | 4: чел.-ч; 7: 0.408; 12: 216.49 | [13 empty] | ОТм(ЗТм)
| 91.05.05-015 | Краны на автомобильном ходу, грузоподъемность 16 т |  |  |  | 4: маш.час; 5: 0.17; 7: 0.204; 10: 1576.22; 12: 321.55 | [14 empty] | Краны на автомобильном ходу, грузоподъемность 16 т
| 4-100-060 | ОТм(Зтм) Средний разряд машинистов 6 |  |  |  | 4: чел.-ч; 5: 0.17; 7: 0.204; 10: 608.33; 12: 124.1 | [15 empty] | ОТм(Зтм) Средний разряд машинистов 6
| 91.14.02-001 | Автомобили бортовые, грузоподъемность до 5 т |  |  |  | 4: маш.час; 5: 0.17; 7: 0.204; 10: 621.04; 12: 126.69 | [14 empty] | Автомобили бортовые, грузоподъемность до 5 т
| 4-100-040 | ОТм(Зтм) Средний разряд машинистов 4 |  |  |  | 4: чел.-ч; 5: 0.17; 7: 0.204; 10: 452.87; 12: 92.39 | [15 empty] | ОТм(Зтм) Средний разряд машинистов 4
| 91.17.04-233 | Аппараты сварочные для ручной дуговой сварки, сварочный ток до 350 А |  |  |  | 4: маш.час; 5: 1.51; 7: 1.812; 10: 19.35; 12: 35.06 | [14 empty] | Аппараты сварочные для ручной дуговой сварки, сварочный ток до 350 А
| 4 | М |  |  |  | 12: 2729.64 | [13 empty] | М
| 01.7.11.07-0227 | Электроды сварочные для сварки низколегированных и углеродистых сталей УОНИ 13/45, Э42А, диаметр 4-5 мм |  |  |  | кг | 0.65 |  | 0.78 | 155.63 | 1.22 | 189.87 |  | 148.1 | [14 empty] | Электроды сварочные для сварки низколегированных и углеродистых сталей УОНИ 13/45, Э42А, диаметр 4-5 мм
| 14.4.01.09-0427 | Грунтовка эпоксидная антикоррозионная с содержанием цинка для защиты металлических поверхностей, расход 0,20-0,39 кг/м2 |  |  |  | кг | 2 |  | 2.4 | 911.56 | 1.18 | 1075.64 |  | 2581.54 | [14 empty] | Грунтовка эпоксидная антикоррозионная с содержанием цинка для защиты металлических поверхностей, расход 0,20-0,39 кг/м2
|  | Итого прямые затраты |  |  |  | 12: 8354.36 | [16 empty] | Итого прямые затраты
27.1 | 421/пр_2020_п.75_пп.а | Вспомогательные ненормируемые материальные ресурсы |  |  |  | 4: %; 5: 2; 7: 2; 12: 98.5 | [23 empty] | Вспомогательные ненормируемые материальные ресурсы
|  | ФОТ |  |  |  | 12: 5141.42 | [17 empty] | ФОТ
| Пр/812-049.3-1 | НР Электротехнические установки на других объектах |  |  |  | 4: %; 5: 97; 7: 97; 12: 4987.18 | [17 empty] | НР Электротехнические установки на других объектах
| Пр/774-049.3 | СП Электротехнические установки на других объектах |  |  |  | 4: %; 5: 51; 7: 51; 12: 2622.12 | [17 empty] | СП Электротехнические установки на других объектах
|  | Всего по позиции |  |  |  | 10: 13385.13; 12: 16062.16 | [18 empty] | Всего по позиции
28 | материал | Электрод заземления |  |  |  | шт | 12 | 1 | 12 |  |  | 2583.33 |  | 30999.96 | [11 empty] | Электрод заземления
|  | Всего по позиции |  |  |  | 12: 30999.96 | [18 empty] | Всего по позиции
|  | Итого по разделу 2 РП |  |  |  | 12: 9037157.79 | [20 empty] | Итого по разделу 2 РП
|  | Справочно | [33 empty] | Справочно
|  | оборудование, отсутствующее в ФРСН |  |  |  | 12: 8577754.17 | [24 empty] | оборудование, отсутствующее в ФРСН
|  | затраты труда рабочих |  |  |  | 7: 324.8818 | [22 empty] | затраты труда рабочих
|  | затраты труда машинистов |  |  |  | 7: 19.9664 | [22 empty] | затраты труда машинистов
Раздел 3. КЛ | [23 empty] | Раздел 3. КЛ
Земляные работы | [24 empty] | Земляные работы
Траншея Т6=100 м | [24 empty] | Траншея Т6=100 м
29 | ГЭСН01-01-022-24 | Разработка грунта с погрузкой на автомобили-самосвалы в траншеях экскаватором «обратная лопата» с ковшом вместимостью 0,25 м3, группа грунтов: 3 |  |  |  | 4: 1000 м3; 5: 0.021; 6: 1; 7: 0.021 | [11 empty] | Разработка грунта с погрузкой на автомобили-самосвалы в траншеях экскаватором «обратная лопата» с ковшом вместимостью 0,25 м3, группа грунтов: 3
| Прил.1.12 п.3.66 | Разработка одноковшовыми экскаваторами объема грунта, находящегося на расстоянии до 2 м от поверхности коммуникаций или мешающих предметов, а также объема грунта, находящегося от мешающего наземного предмета (деревьев, столбов и т.д.) в пределах вылета стрелы экскаватора ОЗП=1,2; ЭМ=1,2 к расх.; ЗПМ=1,2; ТЗ=1,2; ТЗМ=1,2 | [24 empty] | Разработка одноковшовыми экскаваторами объема грунта, находящегося на расстоянии до 2 м от поверхности коммуникаций или мешающих предметов, а также объема грунта, находящегося от мешающего наземного предмета (деревьев, столбов и т.д.) в пределах вылета стрелы экскаватора ОЗП=1,2; ЭМ=1,2 к расх.; ЗПМ=1,2; ТЗ=1,2; ТЗМ=1,2
| 2 | ЭМ |  |  |  | 12: 1943.52 | [13 empty] | ЭМ
|  | ОТм(ЗТм) |  |  |  | 4: чел.-ч; 7: 1.8396; 12: 957.44 | [13 empty] | ОТм(ЗТм)
| 91.01.05-106 | Экскаваторы одноковшовые дизельные на пневмоколесном ходу, объем ковша 0,25 м3 |  |  |  | маш.час | 73 | 1.2 | 1.8396 | 800.37 | 1.32 | 1056.49 |  | 1943.52 | [14 empty] | Экскаваторы одноковшовые дизельные на пневмоколесном ходу, объем ковша 0,25 м3
| 4-100-050 | ОТм(Зтм) Средний разряд машинистов 5 |  |  |  | чел.-ч | 73 | 1.2 | 1.8396 |  |  | 520.46 |  | 957.44 | [15 empty] | ОТм(Зтм) Средний разряд машинистов 5
|  | Итого прямые затраты |  |  |  | 12: 2900.96 | [16 empty] | Итого прямые затраты
|  | ФОТ |  |  |  | 12: 957.44 | [17 empty] | ФОТ
| Пр/812-001.1-1 | НР Земляные работы, выполняемые механизированным способом |  |  |  | 4: %; 5: 92; 7: 92; 12: 880.84 | [17 empty] | НР Земляные работы, выполняемые механизированным способом
| Пр/774-001.1 | СП Земляные работы, выполняемые механизированным способом |  |  |  | 4: %; 5: 46; 7: 46; 12: 440.42 | [17 empty] | СП Земляные работы, выполняемые механизированным способом
|  | Всего по позиции |  |  |  | 10: 201058.1; 12: 4222.22 | [18 empty] | Всего по позиции
30 | ГЭСН01-01-009-24 | Разработка траншей экскаватором «обратная лопата» с ковшом вместимостью 0,25 м3, группа грунтов: 3 |  |  |  | 4: 1000 м3; 5: 0.0231; 6: 1; 7: 0.0231 | [11 empty] | Разработка траншей экскаватором «обратная лопата» с ковшом вместимостью 0,25 м3, группа грунтов: 3
| Прил.1.12 п.3.66 | Разработка одноковшовыми экскаваторами объема грунта, находящегося на расстоянии до 2 м от поверхности коммуникаций или мешающих предметов, а также объема грунта, находящегося от мешающего наземного предмета (деревьев, столбов и т.д.) в пределах вылета стрелы экскаватора ОЗП=1,2; ЭМ=1,2 к расх.; ЗПМ=1,2; ТЗ=1,2; ТЗМ=1,2 | [24 empty] | Разработка одноковшовыми экскаваторами объема грунта, находящегося на расстоянии до 2 м от поверхности коммуникаций или мешающих предметов, а также объема грунта, находящегося от мешающего наземного предмета (деревьев, столбов и т.д.) в пределах вылета стрелы экскаватора ОЗП=1,2; ЭМ=1,2 к расх.; ЗПМ=1,2; ТЗ=1,2; ТЗМ=1,2
| 2 | ЭМ |  |  |  | 12: 1854.68 | [13 empty] | ЭМ
|  | ОТм(ЗТм) |  |  |  | 4: чел.-ч; 7: 1.7555; 12: 913.67 | [13 empty] | ОТм(ЗТм)
| 91.01.05-106 | Экскаваторы одноковшовые дизельные на пневмоколесном ходу, объем ковша 0,25 м3 |  |  |  | маш.час | 63.33 | 1.2 | 1.7555 | 800.37 | 1.32 | 1056.49 |  | 1854.68 | [14 empty] | Экскаваторы одноковшовые дизельные на пневмоколесном ходу, объем ковша 0,25 м3
| 4-100-050 | ОТм(Зтм) Средний разряд машинистов 5 |  |  |  | чел.-ч | 63.33 | 1.2 | 1.7555 |  |  | 520.46 |  | 913.67 | [15 empty] | ОТм(Зтм) Средний разряд машинистов 5
|  | Итого прямые затраты |  |  |  | 12: 2768.35 | [16 empty] | Итого прямые затраты
|  | ФОТ |  |  |  | 12: 913.67 | [17 empty] | ФОТ
| Пр/812-001.1-1 | НР Земляные работы, выполняемые механизированным способом |  |  |  | 4: %; 5: 92; 7: 92; 12: 840.58 | [17 empty] | НР Земляные работы, выполняемые механизированным способом
| Пр/774-001.1 | СП Земляные работы, выполняемые механизированным способом |  |  |  | 4: %; 5: 46; 7: 46; 12: 420.29 | [17 empty] | СП Земляные работы, выполняемые механизированным способом
|  | Всего по позиции |  |  |  | 10: 174425.11; 12: 4029.22 | [18 empty] | Всего по позиции
31 | ГЭСН01-02-057-03 | Разработка грунта вручную в траншеях глубиной до 2 м без креплений с откосами, группа грунтов: 3 |  |  |  | 4: 100 м3; 5: 0.189; 6: 1; 7: 0.189 | [11 empty] | Разработка грунта вручную в траншеях глубиной до 2 м без креплений с откосами, группа грунтов: 3
| Прил.1.12 п.3.187 | Доработка вручную, зачистка дна и стенок с выкидкой грунта в котлованах и траншеях, разработанных механизированным способом ОЗП=1,2; ТЗ=1,2 | [24 empty] | Доработка вручную, зачистка дна и стенок с выкидкой грунта в котлованах и траншеях, разработанных механизированным способом ОЗП=1,2; ТЗ=1,2
| 1 | ОТ(ЗТ) |  |  |  | 4: чел.-ч; 7: 56.2464; 12: 20720.05 | [13 empty] | ОТ(ЗТ)
| 1-100-20 | Средний разряд работы 2,0 |  |  |  | чел.-ч | 248 | 1.2 | 56.2464 |  |  | 368.38 |  | 20720.05 | [14 empty] | Средний разряд работы 2,0
|  | Итого прямые затраты |  |  |  | 12: 20720.05 | [16 empty] | Итого прямые затраты
|  | ФОТ |  |  |  | 12: 20720.05 | [17 empty] | ФОТ
| Пр/812-001.2-1 | НР Земляные работы, выполняемые ручным способом |  |  |  | 4: %; 5: 89; 7: 89; 12: 18440.84 | [17 empty] | НР Земляные работы, выполняемые ручным способом
| Пр/774-001.2 | СП Земляные работы, выполняемые ручным способом |  |  |  | 4: %; 5: 40; 7: 40; 12: 8288.02 | [17 empty] | СП Земляные работы, выполняемые ручным способом
|  | Всего по позиции |  |  |  | 10: 251052.43; 12: 47448.91 | [18 empty] | Всего по позиции
32 | 02-15-1-01-0020 | Перевозка грузов I класса автомобилями-самосвалами грузоподъемностью до 15 т по дорогам с усовершенствованным (асфальтобетонным, цементобетонным, железобетонным, обработанным органическим вяжущим) дорожным покрытием на расстояние 20 км |  |  |  | т | 40.95 | 1 | 40.95 |  |  | 251.96 |  | 10317.76 | [11 empty] | Перевозка грузов I класса автомобилями-самосвалами грузоподъемностью до 15 т по дорогам с усовершенствованным (асфальтобетонным, цементобетонным, железобетонным, обработанным органическим вяжущим) дорожным покрытием на расстояние 20 км
|  | Всего по позиции |  |  |  | 12: 10317.76 | [18 empty] | Всего по позиции
33 | ГЭСН01-01-016-02 | Работа на отвале, группа грунтов: 2-3 |  |  |  | 4: 1000 м3; 5: 0.021; 6: 1; 7: 0.021 | [11 empty] | Работа на отвале, группа грунтов: 2-3
| 1 | ОТ(ЗТ) |  |  |  | 4: чел.-ч; 7: 0.06972; 12: 25.68 | [13 empty] | ОТ(ЗТ)
| 1-100-20 | Средний разряд работы 2,0 |  |  |  | 4: чел.-ч; 5: 3.32; 7: 0.06972; 10: 368.38; 12: 25.68 | [14 empty] | Средний разряд работы 2,0
| 2 | ЭМ |  |  |  | 12: 93.56 | [13 empty] | ЭМ
|  | ОТм(ЗТм) |  |  |  | 4: чел.-ч; 7: 0.07749; 12: 46.88 | [13 empty] | ОТм(ЗТм)
| 91.01.01-035 | Бульдозеры, мощность 79 кВт (108 л.с.) |  |  |  | 4: маш.час; 5: 3.61; 7: 0.07581; 10: 1214.88; 12: 92.1 | [14 empty] | Бульдозеры, мощность 79 кВт (108 л.с.)
| 4-100-060 | ОТм(Зтм) Средний разряд машинистов 6 |  |  |  | 4: чел.-ч; 5: 3.61; 7: 0.07581; 10: 608.33; 12: 46.12 | [15 empty] | ОТм(Зтм) Средний разряд машинистов 6
| 91.14.03-001 | Автомобили-самосвалы, грузоподъемность до 7 т |  |  |  | маш.час | 0.08 |  | 0.00168 | 610.92 | 1.42 | 867.51 |  | 1.46 | [14 empty] | Автомобили-самосвалы, грузоподъемность до 7 т
| 4-100-040 | ОТм(Зтм) Средний разряд машинистов 4 |  |  |  | 4: чел.-ч; 5: 0.08; 7: 0.00168; 10: 452.87; 12: 0.76 | [15 empty] | ОТм(Зтм) Средний разряд машинистов 4
| 4 | М |  |  |  | 12: 1.56 | [13 empty] | М
| 02.2.05.04-2090 | Щебень из плотных горных пород для строительных работ М 800, фракция 20-40 мм |  |  |  | м3 | 0.04 |  | 0.00084 | 2184.44 | 0.85 | 1856.77 |  | 1.56 | [14 empty] | Щебень из плотных горных пород для строительных работ М 800, фракция 20-40 мм
|  | Итого прямые затраты |  |  |  | 12: 167.68 | [16 empty] | Итого прямые затраты
|  | ФОТ |  |  |  | 12: 72.56 | [17 empty] | ФОТ
| Пр/812-001.1-1 | НР Земляные работы, выполняемые механизированным способом |  |  |  | 4: %; 5: 92; 7: 92; 12: 66.76 | [17 empty] | НР Земляные работы, выполняемые механизированным способом
| Пр/774-001.1 | СП Земляные работы, выполняемые механизированным способом |  |  |  | 4: %; 5: 46; 7: 46; 12: 33.38 | [17 empty] | СП Земляные работы, выполняемые механизированным способом
|  | Всего по позиции |  |  |  | 10: 12753.33; 12: 267.82 | [18 empty] | Всего по позиции
34 | ГЭСН01-01-033-03 | Засыпка траншей и котлованов с перемещением грунта до 5 м бульдозерами мощностью: 59 кВт (80 л.с.), группа грунтов 3 |  |  |  | 4: 1000 м3; 5: 0.0294; 6: 1; 7: 0.0294 | [11 empty] | Засыпка траншей и котлованов с перемещением грунта до 5 м бульдозерами мощностью: 59 кВт (80 л.с.), группа грунтов 3
| 2 | ЭМ |  |  |  | 12: 341.74 | [13 empty] | ЭМ
|  | ОТм(ЗТм) |  |  |  | 4: чел.-ч; 7: 0.27695; 12: 144.14 | [13 empty] | ОТм(ЗТм)
| 91.01.01-034 | Бульдозеры, мощность 59 кВт (80 л.с.) |  |  |  | маш.час | 9.42 |  | 0.27695 | 828.16 | 1.49 | 1233.96 |  | 341.74 | [14 empty] | Бульдозеры, мощность 59 кВт (80 л.с.)
| 4-100-050 | ОТм(Зтм) Средний разряд машинистов 5 |  |  |  | 4: чел.-ч; 5: 9.42; 7: 0.27695; 10: 520.46; 12: 144.14 | [15 empty] | ОТм(Зтм) Средний разряд машинистов 5
|  | Итого прямые затраты |  |  |  | 12: 485.88 | [16 empty] | Итого прямые затраты
|  | ФОТ |  |  |  | 12: 144.14 | [17 empty] | ФОТ
| Пр/812-001.1-1 | НР Земляные работы, выполняемые механизированным способом |  |  |  | 4: %; 5: 92; 7: 92; 12: 132.61 | [17 empty] | НР Земляные работы, выполняемые механизированным способом
| Пр/774-001.1 | СП Земляные работы, выполняемые механизированным способом |  |  |  | 4: %; 5: 46; 7: 46; 12: 66.3 | [17 empty] | СП Земляные работы, выполняемые механизированным способом
|  | Всего по позиции |  |  |  | 10: 23292.18; 12: 684.79 | [18 empty] | Всего по позиции
35 | ГЭСН01-02-061-02 | Засыпка вручную траншей, пазух котлованов и ям, группа грунтов: 2 |  |  |  | 4: 100 м3; 5: 0.126; 6: 1; 7: 0.126 | [11 empty] | Засыпка вручную траншей, пазух котлованов и ям, группа грунтов: 2
| 1 | ОТ(ЗТ) |  |  |  | 4: чел.-ч; 7: 12.2472; 12: 4325.34 | [13 empty] | ОТ(ЗТ)
| 1-100-15 | Средний разряд работы 1,5 |  |  |  | 4: чел.-ч; 5: 97.2; 7: 12.2472; 10: 353.17; 12: 4325.34 | [14 empty] | Средний разряд работы 1,5
|  | Итого прямые затраты |  |  |  | 12: 4325.34 | [16 empty] | Итого прямые затраты
|  | ФОТ |  |  |  | 12: 4325.34 | [17 empty] | ФОТ
| Пр/812-001.2-1 | НР Земляные работы, выполняемые ручным способом |  |  |  | 4: %; 5: 89; 7: 89; 12: 3849.55 | [17 empty] | НР Земляные работы, выполняемые ручным способом
| Пр/774-001.2 | СП Земляные работы, выполняемые ручным способом |  |  |  | 4: %; 5: 40; 7: 40; 12: 1730.14 | [17 empty] | СП Земляные работы, выполняемые ручным способом
|  | Всего по позиции |  |  |  | 10: 78611.35; 12: 9905.03 | [18 empty] | Всего по позиции
36 | ГЭСН01-02-005-02 | Уплотнение грунта пневматическими трамбовками, группа грунтов: 3-4 |  |  |  | 4: 100 м3; 5: 0.294; 6: 1; 7: 0.294 | [11 empty] | Уплотнение грунта пневматическими трамбовками, группа грунтов: 3-4
| 1 | ОТ(ЗТ) |  |  |  | 4: чел.-ч; 7: 4.3982; 12: 1768.84 | [13 empty] | ОТ(ЗТ)
| 1-100-30 | Средний разряд работы 3,0 |  |  |  | 4: чел.-ч; 5: 14.96; 7: 4.3982; 10: 402.17; 12: 1768.84 | [14 empty] | Средний разряд работы 3,0
| 2 | ЭМ |  |  |  | 12: 389.31 | [13 empty] | ЭМ
|  | ОТм(ЗТм) |  |  |  | 4: чел.-ч; 7: 0.92022; 12: 416.74 | [13 empty] | ОТм(ЗТм)
| 91.08.09-023 | Трамбовки пневматические при работе от передвижных компрессорных установок |  |  |  | маш.час | 12.5 |  | 3.675 | 2.41 | 1.33 | 3.21 |  | 11.8 | [14 empty] | Трамбовки пневматические при работе от передвижных компрессорных установок
| 91.18.01-007 | Компрессоры винтовые передвижные с двигателем внутреннего сгорания, давление до 0,7 МПа (7 атм), производительность до 5,4 м3/мин |  |  |  | 4: маш.час; 5: 3.13; 7: 0.92022; 10: 410.24; 12: 377.51 | [14 empty] | Компрессоры винтовые передвижные с двигателем внутреннего сгорания, давление до 0,7 МПа (7 атм), производительность до 5,4 м3/мин
| 4-100-040 | ОТм(Зтм) Средний разряд машинистов 4 |  |  |  | 4: чел.-ч; 5: 3.13; 7: 0.92022; 10: 452.87; 12: 416.74 | [15 empty] | ОТм(Зтм) Средний разряд машинистов 4
|  | Итого прямые затраты |  |  |  | 12: 2574.89 | [16 empty] | Итого прямые затраты
|  | ФОТ |  |  |  | 12: 2185.58 | [17 empty] | ФОТ
| Пр/812-001.1-1 | НР Земляные работы, выполняемые механизированным способом |  |  |  | 4: %; 5: 92; 7: 92; 12: 2010.73 | [17 empty] | НР Земляные работы, выполняемые механизированным способом
| Пр/774-001.1 | СП Земляные работы, выполняемые механизированным способом |  |  |  | 4: %; 5: 46; 7: 46; 12: 1005.37 | [17 empty] | СП Земляные работы, выполняемые механизированным способом
|  | Всего по позиции |  |  |  | 10: 19016.97; 12: 5590.99 | [18 empty] | Всего по позиции
37 | ГЭСН01-02-027-03 | Планировка площадей: механизированным способом, группа грунтов 3 |  |  |  | 4: 1000 м2; 5: 0.105; 6: 1; 7: 0.105 | [11 empty] | Планировка площадей: механизированным способом, группа грунтов 3
| 2 | ЭМ |  |  |  | 12: 194.59 | [13 empty] | ЭМ
|  | ОТм(ЗТм) |  |  |  | 4: чел.-ч; 7: 0.1407; 12: 85.59 | [13 empty] | ОТм(ЗТм)
| 91.01.01-035 | Бульдозеры, мощность 79 кВт (108 л.с.) |  |  |  | 4: маш.час; 5: 0.89; 7: 0.09345; 10: 1214.88; 12: 113.53 | [14 empty] | Бульдозеры, мощность 79 кВт (108 л.с.)
| 4-100-060 | ОТм(Зтм) Средний разряд машинистов 6 |  |  |  | 4: чел.-ч; 5: 0.89; 7: 0.09345; 10: 608.33; 12: 56.85 | [15 empty] | ОТм(Зтм) Средний разряд машинистов 6
| 91.01.02-004 | Автогрейдеры среднего типа, мощность 99 кВт (135 л.с.) |  |  |  | маш.час | 0.45 |  | 0.04725 | 1299.64 | 1.32 | 1715.52 |  | 81.06 | [14 empty] | Автогрейдеры среднего типа, мощность 99 кВт (135 л.с.)
| 4-100-060 | ОТм(Зтм) Средний разряд машинистов 6 |  |  |  | 4: чел.-ч; 5: 0.45; 7: 0.04725; 10: 608.33; 12: 28.74 | [15 empty] | ОТм(Зтм) Средний разряд машинистов 6
|  | Итого прямые затраты |  |  |  | 12: 280.18 | [16 empty] | Итого прямые затраты
|  | ФОТ |  |  |  | 12: 85.59 | [17 empty] | ФОТ
| Пр/812-001.4-1 | НР Земляные работы, выполняемые по другим видам работ (подготовительным, сопутствующим, укрепительным) |  |  |  | 4: %; 5: 89; 7: 89; 12: 76.18 | [17 empty] | НР Земляные работы, выполняемые по другим видам работ (подготовительным, сопутствующим, укрепительным)
| Пр/774-001.4 | СП Земляные работы, выполняемые по другим видам работ (подготовительным, сопутствующим, укрепительным) |  |  |  | 4: %; 5: 41; 7: 41; 12: 35.09 | [17 empty] | СП Земляные работы, выполняемые по другим видам работ (подготовительным, сопутствующим, укрепительным)
|  | Всего по позиции |  |  |  | 10: 3728.1; 12: 391.45 | [18 empty] | Всего по позиции
38 | ГЭСН01-02-027-05 | Планировка площадей: ручным способом, группа грунтов 2 |  |  |  | 4: 1000 м2; 5: 0.045; 6: 1; 7: 0.045 | [11 empty] | Планировка площадей: ручным способом, группа грунтов 2
| 1 | ОТ(ЗТ) |  |  |  | 4: чел.-ч; 7: 5.535; 12: 2226.01 | [13 empty] | ОТ(ЗТ)
| 1-100-30 | Средний разряд работы 3,0 |  |  |  | 4: чел.-ч; 5: 123; 7: 5.535; 10: 402.17; 12: 2226.01 | [14 empty] | Средний разряд работы 3,0
|  | Итого прямые затраты |  |  |  | 12: 2226.01 | [16 empty] | Итого прямые затраты
|  | ФОТ |  |  |  | 12: 2226.01 | [17 empty] | ФОТ
| Пр/812-001.4-1 | НР Земляные работы, выполняемые по другим видам работ (подготовительным, сопутствующим, укрепительным) |  |  |  | 4: %; 5: 89; 7: 89; 12: 1981.15 | [17 empty] | НР Земляные работы, выполняемые по другим видам работ (подготовительным, сопутствующим, укрепительным)
| Пр/774-001.4 | СП Земляные работы, выполняемые по другим видам работ (подготовительным, сопутствующим, укрепительным) |  |  |  | 4: %; 5: 41; 7: 41; 12: 912.66 | [17 empty] | СП Земляные работы, выполняемые по другим видам работ (подготовительным, сопутствующим, укрепительным)
|  | Всего по позиции |  |  |  | 10: 113773.78; 12: 5119.82 | [18 empty] | Всего по позиции
КЛ | [24 empty] | КЛ
39 | ГЭСНм08-02-142-01 | Устройство постели при одном кабеле в траншее |  |  |  | 4: 100 м; 5: 1; 6: 1; 7: 1 | [11 empty] | Устройство постели при одном кабеле в траншее
| 1 | ОТ(ЗТ) |  |  |  | 4: чел.-ч; 7: 5.3; 12: 2346.47 | [13 empty] | ОТ(ЗТ)
| 1-100-38 | Средний разряд работы 3,8 |  |  |  | 4: чел.-ч; 5: 5.3; 7: 5.3; 10: 442.73; 12: 2346.47 | [14 empty] | Средний разряд работы 3,8
| 2 | ЭМ |  |  |  | 12: 2422.06 | [13 empty] | ЭМ
|  | ОТм(ЗТм) |  |  |  | 4: чел.-ч; 7: 3.9; 12: 1766.19 | [13 empty] | ОТм(ЗТм)
| 91.14.02-001 | Автомобили бортовые, грузоподъемность до 5 т |  |  |  | 4: маш.час; 5: 3.9; 7: 3.9; 10: 621.04; 12: 2422.06 | [14 empty] | Автомобили бортовые, грузоподъемность до 5 т
| 4-100-040 | ОТм(Зтм) Средний разряд машинистов 4 |  |  |  | 4: чел.-ч; 5: 3.9; 7: 3.9; 10: 452.87; 12: 1766.19 | [15 empty] | ОТм(Зтм) Средний разряд машинистов 4
|  | Итого прямые затраты |  |  |  | 12: 6534.72 | [16 empty] | Итого прямые затраты
39.1 | 421/пр_2020_п.75_пп.а | Вспомогательные ненормируемые материальные ресурсы |  |  |  | 4: %; 5: 2; 7: 2; 12: 46.93 | [23 empty] | Вспомогательные ненормируемые материальные ресурсы
|  | ФОТ |  |  |  | 12: 4112.66 | [17 empty] | ФОТ
| Пр/812-049.3-1 | НР Электротехнические установки на других объектах |  |  |  | 4: %; 5: 97; 7: 97; 12: 3989.28 | [17 empty] | НР Электротехнические установки на других объектах
| Пр/774-049.3 | СП Электротехнические установки на других объектах |  |  |  | 4: %; 5: 51; 7: 51; 12: 2097.46 | [17 empty] | СП Электротехнические установки на других объектах
|  | Всего по позиции |  |  |  | 10: 12668.39; 12: 12668.39 | [18 empty] | Всего по позиции
40 | ГЭСНм08-02-142-02 | На каждый последующий кабель добавлять к норме 08-02-142-01 |  |  |  | 4: 100 м; 5: 1; 6: 1; 7: 1 | [11 empty] | На каждый последующий кабель добавлять к норме 08-02-142-01
|  | 4КЛ ПЗ=3 (ОЗП=3; ЭМ=3 к расх.; ЗПМ=3; МАТ=3 к расх.; ТЗ=3; ТЗМ=3) | [24 empty] | 4КЛ ПЗ=3 (ОЗП=3; ЭМ=3 к расх.; ЗПМ=3; МАТ=3 к расх.; ТЗ=3; ТЗМ=3)
| 1 | ОТ(ЗТ) |  |  |  | 4: чел.-ч; 7: 5.97; 12: 2643.1 | [13 empty] | ОТ(ЗТ)
| 1-100-38 | Средний разряд работы 3,8 |  |  |  | чел.-ч | 1.99 | 3 | 5.97 |  |  | 442.73 |  | 2643.1 | [14 empty] | Средний разряд работы 3,8
| 2 | ЭМ |  |  |  | 12: 149.05 | [13 empty] | ЭМ
|  | ОТм(ЗТм) |  |  |  | 4: чел.-ч; 7: 0.24; 12: 108.69 | [13 empty] | ОТм(ЗТм)
| 91.14.02-001 | Автомобили бортовые, грузоподъемность до 5 т |  |  |  | маш.час | 0.08 | 3 | 0.24 |  |  | 621.04 |  | 149.05 | [14 empty] | Автомобили бортовые, грузоподъемность до 5 т
| 4-100-040 | ОТм(Зтм) Средний разряд машинистов 4 |  |  |  | чел.-ч | 0.08 | 3 | 0.24 |  |  | 452.87 |  | 108.69 | [15 empty] | ОТм(Зтм) Средний разряд машинистов 4
|  | Итого прямые затраты |  |  |  | 12: 2900.84 | [16 empty] | Итого прямые затраты
40.1 | 421/пр_2020_п.75_пп.а | Вспомогательные ненормируемые материальные ресурсы |  |  |  | 4: %; 5: 2; 7: 2; 11: 3; 12: 52.86 | [23 empty] | Вспомогательные ненормируемые материальные ресурсы
|  | ФОТ |  |  |  | 12: 2751.79 | [17 empty] | ФОТ
| Пр/812-049.3-1 | НР Электротехнические установки на других объектах |  |  |  | 4: %; 5: 97; 7: 97; 12: 2669.24 | [17 empty] | НР Электротехнические установки на других объектах
| Пр/774-049.3 | СП Электротехнические установки на других объектах |  |  |  | 4: %; 5: 51; 7: 51; 12: 1403.41 | [17 empty] | СП Электротехнические установки на других объектах
|  | Всего по позиции |  |  |  | 10: 7026.35; 12: 7026.35 | [18 empty] | Всего по позиции
41 | ФСБЦ-02.3.01.02-1118 | Песок природный для строительных работ II класс, средний |  |  |  | м3 | 21 | 1 | 21 | 565.2 | 2.28 | 1288.66 |  | 27061.86 | [11 empty] | Песок природный для строительных работ II класс, средний
|  | Всего по позиции |  |  |  | 12: 27061.86 | [18 empty] | Всего по позиции
42 | ГЭСНм08-02-141-04 | Кабель до 35 кВ в готовых траншеях без покрытий, масса 1 м: до 6 кг |  |  |  | 4: 100 м; 5: 4.08; 6: 1; 7: 4.08 | [11 empty] | Кабель до 35 кВ в готовых траншеях без покрытий, масса 1 м: до 6 кг
| 1 | ОТ(ЗТ) |  |  |  | 4: чел.-ч; 7: 71.1552; 12: 31502.54 | [13 empty] | ОТ(ЗТ)
| 1-100-38 | Средний разряд работы 3,8 |  |  |  | 4: чел.-ч; 5: 17.44; 7: 71.1552; 10: 442.73; 12: 31502.54 | [14 empty] | Средний разряд работы 3,8
| 2 | ЭМ |  |  |  | 12: 12153.79 | [13 empty] | ЭМ
|  | ОТм(ЗТм) |  |  |  | 4: чел.-ч; 7: 10.7712; 12: 5715.2 | [13 empty] | ОТм(ЗТм)
| 91.05.05-015 | Краны на автомобильном ходу, грузоподъемность 16 т |  |  |  | 4: маш.час; 5: 1.32; 7: 5.3856; 10: 1576.22; 12: 8488.89 | [14 empty] | Краны на автомобильном ходу, грузоподъемность 16 т
| 4-100-060 | ОТм(Зтм) Средний разряд машинистов 6 |  |  |  | 4: чел.-ч; 5: 1.32; 7: 5.3856; 10: 608.33; 12: 3276.22 | [15 empty] | ОТм(Зтм) Средний разряд машинистов 6
| 91.06.01-003 | Домкраты гидравлические, грузоподъемность 63-100 т |  |  |  | маш.час | 3.97 |  | 16.1976 | 1.75 | 1.39 | 2.43 |  | 39.36 | [14 empty] | Домкраты гидравлические, грузоподъемность 63-100 т
| 91.06.03-062 | Лебедки электрические тяговым усилием до 31,39 кН (3,2 т) |  |  |  | маш.час | 3.97 |  | 16.1976 | 13.44 | 1.29 | 17.34 |  | 280.87 | [14 empty] | Лебедки электрические тяговым усилием до 31,39 кН (3,2 т)
| 91.14.02-001 | Автомобили бортовые, грузоподъемность до 5 т |  |  |  | 4: маш.час; 5: 1.32; 7: 5.3856; 10: 621.04; 12: 3344.67 | [14 empty] | Автомобили бортовые, грузоподъемность до 5 т
| 4-100-040 | ОТм(Зтм) Средний разряд машинистов 4 |  |  |  | 4: чел.-ч; 5: 1.32; 7: 5.3856; 10: 452.87; 12: 2438.98 | [15 empty] | ОТм(Зтм) Средний разряд машинистов 4
| 4 | М |  |  |  | 12: 3340.46 | [13 empty] | М
| 01.7.06.07-0002 | Ленты монтажные из пластмассы для бандажирования проводов, скрепляются пластмассовыми кнопками, ширина 10 мм |  |  |  | 10 м | 0.096 |  | 0.39168 | 37.71 | 1.55 | 58.45 |  | 22.89 | [14 empty] | Ленты монтажные из пластмассы для бандажирования проводов, скрепляются пластмассовыми кнопками, ширина 10 мм
| 08.3.07.01-0052 | Прокат стальной горячекатаный полосовой, марки стали Ст3сп, Ст3пс, размеры 50х5 мм |  |  |  | т | 0.001 |  | 0.00408 | 70310.45 | 0.98 | 68904.24 |  | 281.13 | [14 empty] | Прокат стальной горячекатаный полосовой, марки стали Ст3сп, Ст3пс, размеры 50х5 мм
| 08.3.08.02-0058 | Уголок стальной горячекатаный равнополочный, марки стали Ст3сп, Ст3пс, ширина полок 35-56 мм, толщина полки 3-5 мм |  |  |  | 4: т; 5: 0.01; 7: 0.0408; 10: 70602.41; 12: 2880.58 | [14 empty] | Уголок стальной горячекатаный равнополочный, марки стали Ст3сп, Ст3пс, ширина полок 35-56 мм, толщина полки 3-5 мм
| 14.4.02.04-0142 | Краска масляная МА-0115, мумия, сурик железный |  |  |  | кг | 0.25 |  | 1.02 | 79.88 | 1.57 | 125.41 |  | 127.92 | [14 empty] | Краска масляная МА-0115, мумия, сурик железный
| 14.4.03.03-0002 | Лак битумный БТ-123 |  |  |  | т | 6e-05 |  | 0.0002448 | 82698.14 | 1.38 | 114123.43 |  | 27.94 | [14 empty] | Лак битумный БТ-123
|  | Итого прямые затраты |  |  |  | 12: 52711.99 | [16 empty] | Итого прямые затраты
42.1 | 421/пр_2020_п.75_пп.а | Вспомогательные ненормируемые материальные ресурсы |  |  |  | 4: %; 5: 2; 7: 2; 12: 630.05 | [23 empty] | Вспомогательные ненормируемые материальные ресурсы
|  | ФОТ |  |  |  | 12: 37217.74 | [17 empty] | ФОТ
| Пр/812-049.3-1 | НР Электротехнические установки на других объектах |  |  |  | 4: %; 5: 97; 7: 97; 12: 36101.21 | [17 empty] | НР Электротехнические установки на других объектах
| Пр/774-049.3 | СП Электротехнические установки на других объектах |  |  |  | 4: %; 5: 51; 7: 51; 12: 18981.05 | [17 empty] | СП Электротехнические установки на других объектах
|  | Всего по позиции |  |  |  | 10: 26574.58; 12: 108424.3 | [18 empty] | Всего по позиции
43 | ФСБЦ-21.1.07.02-0100 | Кабель силовой с алюминиевыми жилами ААБл 3х240(ож)-10000 |  |  |  | 1000 м | 0.212 | 1 | 0.212 | 1449658.04 | 0.79 | 1145229.85 |  | 242788.73 | [11 empty] | Кабель силовой с алюминиевыми жилами ААБл 3х240(ож)-10000
|  | Всего по позиции |  |  |  | 12: 242788.73 | [18 empty] | Всего по позиции
44 | ФСБЦ-21.1.07.02-0099 | Кабель силовой с алюминиевыми жилами ААБл 3х185-10000 |  |  |  | 1000 м | 0.212 | 1 | 0.212 | 1586243.72 | 0.79 | 1253132.54 |  | 265664.1 | [11 empty] | Кабель силовой с алюминиевыми жилами ААБл 3х185-10000
|  | Всего по позиции |  |  |  | 12: 265664.1 | [18 empty] | Всего по позиции
45 | ГЭСНм08-02-143-01 | Покрытие кабеля, проложенного в траншее: кирпичом одного кабеля |  |  |  | 4: 100 м; 5: 1; 6: 1; 7: 1 | [11 empty] | Покрытие кабеля, проложенного в траншее: кирпичом одного кабеля
| 1 | ОТ(ЗТ) |  |  |  | 4: чел.-ч; 7: 5.21; 12: 2306.62 | [13 empty] | ОТ(ЗТ)
| 1-100-38 | Средний разряд работы 3,8 |  |  |  | 4: чел.-ч; 5: 5.21; 7: 5.21; 10: 442.73; 12: 2306.62 | [14 empty] | Средний разряд работы 3,8
| 2 | ЭМ |  |  |  | 12: 3801.26 | [13 empty] | ЭМ
|  | ОТм(ЗТм) |  |  |  | 4: чел.-ч; 7: 3.46; 12: 1835.88 | [13 empty] | ОТм(ЗТм)
| 91.05.05-015 | Краны на автомобильном ходу, грузоподъемность 16 т |  |  |  | 4: маш.час; 5: 1.73; 7: 1.73; 10: 1576.22; 12: 2726.86 | [14 empty] | Краны на автомобильном ходу, грузоподъемность 16 т
| 4-100-060 | ОТм(Зтм) Средний разряд машинистов 6 |  |  |  | 4: чел.-ч; 5: 1.73; 7: 1.73; 10: 608.33; 12: 1052.41 | [15 empty] | ОТм(Зтм) Средний разряд машинистов 6
| 91.14.02-001 | Автомобили бортовые, грузоподъемность до 5 т |  |  |  | 4: маш.час; 5: 1.73; 7: 1.73; 10: 621.04; 12: 1074.4 | [14 empty] | Автомобили бортовые, грузоподъемность до 5 т
| 4-100-040 | ОТм(Зтм) Средний разряд машинистов 4 |  |  |  | 4: чел.-ч; 5: 1.73; 7: 1.73; 10: 452.87; 12: 783.47 | [15 empty] | ОТм(Зтм) Средний разряд машинистов 4
|  | Итого прямые затраты |  |  |  | 12: 7943.76 | [16 empty] | Итого прямые затраты
45.1 | 421/пр_2020_п.75_пп.а | Вспомогательные ненормируемые материальные ресурсы |  |  |  | 4: %; 5: 2; 7: 2; 12: 46.13 | [23 empty] | Вспомогательные ненормируемые материальные ресурсы
|  | ФОТ |  |  |  | 12: 4142.5 | [17 empty] | ФОТ
| Пр/812-049.3-1 | НР Электротехнические установки на других объектах |  |  |  | 4: %; 5: 97; 7: 97; 12: 4018.23 | [17 empty] | НР Электротехнические установки на других объектах
| Пр/774-049.3 | СП Электротехнические установки на других объектах |  |  |  | 4: %; 5: 51; 7: 51; 12: 2112.68 | [17 empty] | СП Электротехнические установки на других объектах
|  | Всего по позиции |  |  |  | 10: 14120.8; 12: 14120.8 | [18 empty] | Всего по позиции
46 | ГЭСНм08-02-143-02 | Покрытие кабеля, проложенного в траншее: кирпичом каждого последующего |  |  |  | 4: 100 м; 5: 1; 6: 1; 7: 1 | [11 empty] | Покрытие кабеля, проложенного в траншее: кирпичом каждого последующего
|  | 4КЛ ПЗ=3 (ОЗП=3; ЭМ=3 к расх.; ЗПМ=3; МАТ=3 к расх.; ТЗ=3; ТЗМ=3) | [24 empty] | 4КЛ ПЗ=3 (ОЗП=3; ЭМ=3 к расх.; ЗПМ=3; МАТ=3 к расх.; ТЗ=3; ТЗМ=3)
| 1 | ОТ(ЗТ) |  |  |  | 4: чел.-ч; 7: 8.16; 12: 3612.68 | [13 empty] | ОТ(ЗТ)
| 1-100-38 | Средний разряд работы 3,8 |  |  |  | чел.-ч | 2.72 | 3 | 8.16 |  |  | 442.73 |  | 3612.68 | [14 empty] | Средний разряд работы 3,8
| 2 | ЭМ |  |  |  | 12: 5998.52 | [13 empty] | ЭМ
|  | ОТм(ЗТм) |  |  |  | 4: чел.-ч; 7: 5.46; 12: 2897.08 | [13 empty] | ОТм(ЗТм)
| 91.05.05-015 | Краны на автомобильном ходу, грузоподъемность 16 т |  |  |  | маш.час | 0.91 | 3 | 2.73 |  |  | 1576.22 |  | 4303.08 | [14 empty] | Краны на автомобильном ходу, грузоподъемность 16 т
| 4-100-060 | ОТм(Зтм) Средний разряд машинистов 6 |  |  |  | чел.-ч | 0.91 | 3 | 2.73 |  |  | 608.33 |  | 1660.74 | [15 empty] | ОТм(Зтм) Средний разряд машинистов 6
| 91.14.02-001 | Автомобили бортовые, грузоподъемность до 5 т |  |  |  | маш.час | 0.91 | 3 | 2.73 |  |  | 621.04 |  | 1695.44 | [14 empty] | Автомобили бортовые, грузоподъемность до 5 т
| 4-100-040 | ОТм(Зтм) Средний разряд машинистов 4 |  |  |  | чел.-ч | 0.91 | 3 | 2.73 |  |  | 452.87 |  | 1236.34 | [15 empty] | ОТм(Зтм) Средний разряд машинистов 4
|  | Итого прямые затраты |  |  |  | 12: 12508.28 | [16 empty] | Итого прямые затраты
46.1 | 421/пр_2020_п.75_пп.а | Вспомогательные ненормируемые материальные ресурсы |  |  |  | 4: %; 5: 2; 7: 2; 11: 3; 12: 72.25 | [23 empty] | Вспомогательные ненормируемые материальные ресурсы
|  | ФОТ |  |  |  | 12: 6509.76 | [17 empty] | ФОТ
| Пр/812-049.3-1 | НР Электротехнические установки на других объектах |  |  |  | 4: %; 5: 97; 7: 97; 12: 6314.47 | [17 empty] | НР Электротехнические установки на других объектах
| Пр/774-049.3 | СП Электротехнические установки на других объектах |  |  |  | 4: %; 5: 51; 7: 51; 12: 3319.98 | [17 empty] | СП Электротехнические установки на других объектах
|  | Всего по позиции |  |  |  | 10: 22214.98; 12: 22214.98 | [18 empty] | Всего по позиции
47 | ФСБЦ-06.1.01.05-0037 | Кирпич керамический полнотелый одинарный, размеры 250х120х65 мм, марка 150 |  |  |  | 1000 шт | 1.668 | 1 | 1.668 | 17018.56 | 1.32 | 22464.5 |  | 37470.79 | [11 empty] | Кирпич керамический полнотелый одинарный, размеры 250х120х65 мм, марка 150
|  | Всего по позиции |  |  |  | 12: 37470.79 | [18 empty] | Всего по позиции
Заходы | [24 empty] | Заходы
48 | ГЭСНм08-02-157-01 | Снятие с кабеля верхнего джутового покрова, масса 1 м кабеля: до 9 кг |  |  |  | 4: 100 м; 5: 0.64; 6: 1; 7: 0.64 | [11 empty] | Снятие с кабеля верхнего джутового покрова, масса 1 м кабеля: до 9 кг
| 1 | ОТ(ЗТ) |  |  |  | 4: чел.-ч; 7: 0.8064; 12: 357.02 | [13 empty] | ОТ(ЗТ)
| 1-100-38 | Средний разряд работы 3,8 |  |  |  | 4: чел.-ч; 5: 1.26; 7: 0.8064; 10: 442.73; 12: 357.02 | [14 empty] | Средний разряд работы 3,8
|  | Итого прямые затраты |  |  |  | 12: 357.02 | [16 empty] | Итого прямые затраты
48.1 | 421/пр_2020_п.75_пп.а | Вспомогательные ненормируемые материальные ресурсы |  |  |  | 4: %; 5: 2; 7: 2; 12: 7.14 | [23 empty] | Вспомогательные ненормируемые материальные ресурсы
|  | ФОТ |  |  |  | 12: 357.02 | [17 empty] | ФОТ
| Пр/812-049.3-1 | НР Электротехнические установки на других объектах |  |  |  | 4: %; 5: 97; 7: 97; 12: 346.31 | [17 empty] | НР Электротехнические установки на других объектах
| Пр/774-049.3 | СП Электротехнические установки на других объектах |  |  |  | 4: %; 5: 51; 7: 51; 12: 182.08 | [17 empty] | СП Электротехнические установки на других объектах
|  | Всего по позиции |  |  |  | 10: 1394.61; 12: 892.55 | [18 empty] | Всего по позиции
49 | ГЭСНм10-06-034-18 | Окраска проложенного кабеля |  |  |  | 4: 100 м кабеля; 5: 0.64; 6: 1; 7: 0.64 | [11 empty] | Окраска проложенного кабеля
| 1 | ОТ(ЗТ) |  |  |  | 4: чел.-ч; 7: 1.92; 12: 869.51 | [13 empty] | ОТ(ЗТ)
| 1-100-40 | Средний разряд работы 4,0 |  |  |  | 4: чел.-ч; 5: 3; 7: 1.92; 10: 452.87; 12: 869.51 | [14 empty] | Средний разряд работы 4,0
| 2 | ЭМ |  |  |  | 12: 324.42 | [13 empty] | ЭМ
|  | ОТм(ЗТм) |  |  |  | 4: чел.-ч; 7: 0.2432; 12: 126.58 | [13 empty] | ОТм(ЗТм)
| 91.11.01-012 | Машины монтажные для выполнения работ при прокладке и монтаже кабеля на базе автомобиля |  |  |  | маш.час | 0.38 |  | 0.2432 | 995.51 | 1.34 | 1333.98 |  | 324.42 | [14 empty] | Машины монтажные для выполнения работ при прокладке и монтаже кабеля на базе автомобиля
| 4-100-050 | ОТм(Зтм) Средний разряд машинистов 5 |  |  |  | 4: чел.-ч; 5: 0.38; 7: 0.2432; 10: 520.46; 12: 126.58 | [15 empty] | ОТм(Зтм) Средний разряд машинистов 5
| 4 | М |  |  |  | 12: 339.23 | [13 empty] | М
| 14.4.02.04-0142 | Краска масляная МА-0115, мумия, сурик железный |  |  |  | кг | 2.8 |  | 1.792 | 79.88 | 1.57 | 125.41 |  | 224.73 | [14 empty] | Краска масляная МА-0115, мумия, сурик железный
| 14.5.05.02-0001 | Олифа натуральная |  |  |  | кг | 1.1 |  | 0.704 | 133.31 | 1.22 | 162.64 |  | 114.5 | [14 empty] | Олифа натуральная
|  | Итого прямые затраты |  |  |  | 12: 1659.74 | [16 empty] | Итого прямые затраты
49.1 | 421/пр_2020_п.75_пп.а | Вспомогательные ненормируемые материальные ресурсы |  |  |  | 4: %; 5: 2; 7: 2; 12: 17.39 | [23 empty] | Вспомогательные ненормируемые материальные ресурсы
|  | ФОТ |  |  |  | 12: 996.09 | [17 empty] | ФОТ
| Пр/812-051.1-1 | НР Прокладка и монтаж сетей связи |  |  |  | 4: %; 5: 90; 7: 90; 12: 896.48 | [17 empty] | НР Прокладка и монтаж сетей связи
| Пр/774-051.1 | СП Прокладка и монтаж сетей связи |  |  |  | 4: %; 5: 46; 7: 46; 12: 458.2 | [17 empty] | СП Прокладка и монтаж сетей связи
|  | Всего по позиции |  |  |  | 10: 4737.2; 12: 3031.81 | [18 empty] | Всего по позиции
50 | ГЭСНм08-02-411-07 | Ввод гибкий, наружный диаметр металлорукава: до 78 мм |  |  |  | 4: шт; 5: 8; 6: 1; 7: 8 | [11 empty] | Ввод гибкий, наружный диаметр металлорукава: до 78 мм
| 1 | ОТ(ЗТ) |  |  |  | 4: чел.-ч; 7: 6.56; 12: 2904.31 | [13 empty] | ОТ(ЗТ)
| 1-100-38 | Средний разряд работы 3,8 |  |  |  | 4: чел.-ч; 5: 0.82; 7: 6.56; 10: 442.73; 12: 2904.31 | [14 empty] | Средний разряд работы 3,8
| 4 | М |  |  |  | 12: 838.64 | [13 empty] | М
| 01.7.15.04-0011 | Винты стальные с полукруглой головкой, длина 50 мм |  |  |  | т | 2e-05 |  | 0.00016 | 127406 | 1.1 | 140146.6 |  | 22.42 | [14 empty] | Винты стальные с полукруглой головкой, длина 50 мм
| 20.1.02.23-0082 | Перемычки гибкие, тип ПГС-50 |  |  |  | 10 шт | 0.1 |  | 0.8 | 944.69 | 1.08 | 1020.27 |  | 816.22 | [14 empty] | Перемычки гибкие, тип ПГС-50
|  | Итого прямые затраты |  |  |  | 12: 3742.95 | [16 empty] | Итого прямые затраты
50.1 | 421/пр_2020_п.75_пп.а | Вспомогательные ненормируемые материальные ресурсы |  |  |  | 4: %; 5: 2; 7: 2; 12: 58.09 | [23 empty] | Вспомогательные ненормируемые материальные ресурсы
|  | ФОТ |  |  |  | 12: 2904.31 | [17 empty] | ФОТ
| Пр/812-049.3-1 | НР Электротехнические установки на других объектах |  |  |  | 4: %; 5: 97; 7: 97; 12: 2817.18 | [17 empty] | НР Электротехнические установки на других объектах
| Пр/774-049.3 | СП Электротехнические установки на других объектах |  |  |  | 4: %; 5: 51; 7: 51; 12: 1481.2 | [17 empty] | СП Электротехнические установки на других объектах
|  | Всего по позиции |  |  |  | 10: 1012.43; 12: 8099.42 | [18 empty] | Всего по позиции
51 | ГЭСНм08-02-145-04 | Кабель до 35 кВ, прокладываемый по дну канала без креплений, масса 1 м кабеля: до 6 кг |  |  |  | 4: 100 м; 5: 0.64; 6: 1; 7: 0.64 | [11 empty] | Кабель до 35 кВ, прокладываемый по дну канала без креплений, масса 1 м кабеля: до 6 кг
| 1 | ОТ(ЗТ) |  |  |  | 4: чел.-ч; 7: 6.5536; 12: 2901.48 | [13 empty] | ОТ(ЗТ)
| 1-100-38 | Средний разряд работы 3,8 |  |  |  | 4: чел.-ч; 5: 10.24; 7: 6.5536; 10: 442.73; 12: 2901.48 | [14 empty] | Средний разряд работы 3,8
| 2 | ЭМ |  |  |  | 12: 309.47 | [13 empty] | ЭМ
|  | ОТм(ЗТм) |  |  |  | 4: чел.-ч; 7: 0.256; 12: 135.84 | [13 empty] | ОТм(ЗТм)
| 91.05.05-015 | Краны на автомобильном ходу, грузоподъемность 16 т |  |  |  | 4: маш.час; 5: 0.2; 7: 0.128; 10: 1576.22; 12: 201.76 | [14 empty] | Краны на автомобильном ходу, грузоподъемность 16 т
| 4-100-060 | ОТм(Зтм) Средний разряд машинистов 6 |  |  |  | 4: чел.-ч; 5: 0.2; 7: 0.128; 10: 608.33; 12: 77.87 | [15 empty] | ОТм(Зтм) Средний разряд машинистов 6
| 91.06.01-003 | Домкраты гидравлические, грузоподъемность 63-100 т |  |  |  | маш.час | 2.23 |  | 1.4272 | 1.75 | 1.39 | 2.43 |  | 3.47 | [14 empty] | Домкраты гидравлические, грузоподъемность 63-100 т
| 91.06.03-062 | Лебедки электрические тяговым усилием до 31,39 кН (3,2 т) |  |  |  | маш.час | 2.23 |  | 1.4272 | 13.44 | 1.29 | 17.34 |  | 24.75 | [14 empty] | Лебедки электрические тяговым усилием до 31,39 кН (3,2 т)
| 91.14.02-001 | Автомобили бортовые, грузоподъемность до 5 т |  |  |  | 4: маш.час; 5: 0.2; 7: 0.128; 10: 621.04; 12: 79.49 | [14 empty] | Автомобили бортовые, грузоподъемность до 5 т
| 4-100-040 | ОТм(Зтм) Средний разряд машинистов 4 |  |  |  | 4: чел.-ч; 5: 0.2; 7: 0.128; 10: 452.87; 12: 57.97 | [15 empty] | ОТм(Зтм) Средний разряд машинистов 4
| 4 | М |  |  |  | 12: 323.35 | [13 empty] | М
| 01.7.06.07-0002 | Ленты монтажные из пластмассы для бандажирования проводов, скрепляются пластмассовыми кнопками, ширина 10 мм |  |  |  | 10 м | 0.96 |  | 0.6144 | 37.71 | 1.55 | 58.45 |  | 35.91 | [14 empty] | Ленты монтажные из пластмассы для бандажирования проводов, скрепляются пластмассовыми кнопками, ширина 10 мм
| 10.3.02.03-0011 | Припои оловянно-свинцовые бессурьмянистые, марка ПОС30 |  |  |  | кг | 0.5 |  | 0.32 | 931.11 | 0.95 | 884.55 |  | 283.06 | [14 empty] | Припои оловянно-свинцовые бессурьмянистые, марка ПОС30
| 14.4.03.03-0002 | Лак битумный БТ-123 |  |  |  | т | 6e-05 |  | 3.84e-05 | 82698.14 | 1.38 | 114123.43 |  | 4.38 | [14 empty] | Лак битумный БТ-123
|  | Итого прямые затраты |  |  |  | 12: 3670.14 | [16 empty] | Итого прямые затраты
51.1 | 421/пр_2020_п.75_пп.а | Вспомогательные ненормируемые материальные ресурсы |  |  |  | 4: %; 5: 2; 7: 2; 12: 58.03 | [23 empty] | Вспомогательные ненормируемые материальные ресурсы
|  | ФОТ |  |  |  | 12: 3037.32 | [17 empty] | ФОТ
| Пр/812-049.3-1 | НР Электротехнические установки на других объектах |  |  |  | 4: %; 5: 97; 7: 97; 12: 2946.2 | [17 empty] | НР Электротехнические установки на других объектах
| Пр/774-049.3 | СП Электротехнические установки на других объектах |  |  |  | 4: %; 5: 51; 7: 51; 12: 1549.03 | [17 empty] | СП Электротехнические установки на других объектах
|  | Всего по позиции |  |  |  | 10: 12849.06; 12: 8223.4 | [18 empty] | Всего по позиции
52 | ФСБЦ-21.1.07.02-0100 | Кабель силовой с алюминиевыми жилами ААБл 3х240(ож)-10000 |  |  |  | 1000 м | 0.032 | 1 | 0.032 | 1449658.04 | 0.79 | 1145229.85 |  | 36647.36 | [11 empty] | Кабель силовой с алюминиевыми жилами ААБл 3х240(ож)-10000
|  | Всего по позиции |  |  |  | 12: 36647.36 | [18 empty] | Всего по позиции
53 | ФСБЦ-21.1.07.02-0099 | Кабель силовой с алюминиевыми жилами ААБл 3х185-10000 |  |  |  | 1000 м | 0.032 | 1 | 0.032 | 1586243.72 | 0.79 | 1253132.54 |  | 40100.24 | [11 empty] | Кабель силовой с алюминиевыми жилами ААБл 3х185-10000
|  | Всего по позиции |  |  |  | 12: 40100.24 | [18 empty] | Всего по позиции
Муфты | [24 empty] | Муфты
54 | ГЭСНм08-02-167-10 | Муфта соединительная эпоксидная для 3-4-жильного кабеля напряжением: до 10 кВ, сечение жил до 240 мм2 |  |  |  | 4: шт; 5: 4; 6: 1; 7: 4 | [11 empty] | Муфта соединительная эпоксидная для 3-4-жильного кабеля напряжением: до 10 кВ, сечение жил до 240 мм2
| 1 | ОТ(ЗТ) |  |  |  | 4: чел.-ч; 7: 44.8; 12: 19834.3 | [13 empty] | ОТ(ЗТ)
| 1-100-38 | Средний разряд работы 3,8 |  |  |  | 4: чел.-ч; 5: 11.2; 7: 44.8; 10: 442.73; 12: 19834.3 | [14 empty] | Средний разряд работы 3,8
| 2 | ЭМ |  |  |  | 12: 87.89 | [13 empty] | ЭМ
|  | ОТм(ЗТм) |  |  |  | 4: чел.-ч; 7: 0.08; 12: 42.44 | [13 empty] | ОТм(ЗТм)
| 91.05.05-015 | Краны на автомобильном ходу, грузоподъемность 16 т |  |  |  | 4: маш.час; 5: 0.01; 7: 0.04; 10: 1576.22; 12: 63.05 | [14 empty] | Краны на автомобильном ходу, грузоподъемность 16 т
| 4-100-060 | ОТм(Зтм) Средний разряд машинистов 6 |  |  |  | 4: чел.-ч; 5: 0.01; 7: 0.04; 10: 608.33; 12: 24.33 | [15 empty] | ОТм(Зтм) Средний разряд машинистов 6
| 91.14.02-001 | Автомобили бортовые, грузоподъемность до 5 т |  |  |  | 4: маш.час; 5: 0.01; 7: 0.04; 10: 621.04; 12: 24.84 | [14 empty] | Автомобили бортовые, грузоподъемность до 5 т
| 4-100-040 | ОТм(Зтм) Средний разряд машинистов 4 |  |  |  | 4: чел.-ч; 5: 0.01; 7: 0.04; 10: 452.87; 12: 18.11 | [15 empty] | ОТм(Зтм) Средний разряд машинистов 4
| 4 | М |  |  |  | 12: 5210.9 | [13 empty] | М
| 01.3.01.01-0001 | Бензин авиационный Б-70 |  |  |  | т | 0.0008 |  | 0.0032 | 116448.72 | 1.26 | 146725.39 |  | 469.52 | [14 empty] | Бензин авиационный Б-70
| 01.3.01.05-0009 | Парафин нефтяной твердый Т-1 |  |  |  | т | 2e-05 |  | 8e-05 | 81827.2 | 1.45 | 118649.44 |  | 9.49 | [14 empty] | Парафин нефтяной твердый Т-1
| 01.7.06.07-0002 | Ленты монтажные из пластмассы для бандажирования проводов, скрепляются пластмассовыми кнопками, ширина 10 мм |  |  |  | 10 м | 0.024 |  | 0.096 | 37.71 | 1.55 | 58.45 |  | 5.61 | [14 empty] | Ленты монтажные из пластмассы для бандажирования проводов, скрепляются пластмассовыми кнопками, ширина 10 мм
| 20.2.01.05-0014 | Гильзы кабельные медные 240 мм |  |  |  | 100 шт | 0.031 |  | 0.124 | 29095.55 | 1.31 | 38115.17 |  | 4726.28 | [14 empty] | Гильзы кабельные медные 240 мм
|  | Итого прямые затраты |  |  |  | 12: 25175.53 | [16 empty] | Итого прямые затраты
54.1 | 421/пр_2020_п.75_пп.а | Вспомогательные ненормируемые материальные ресурсы |  |  |  | 4: %; 5: 2; 7: 2; 12: 396.69 | [23 empty] | Вспомогательные ненормируемые материальные ресурсы
|  | ФОТ |  |  |  | 12: 19876.74 | [17 empty] | ФОТ
| Пр/812-049.3-1 | НР Электротехнические установки на других объектах |  |  |  | 4: %; 5: 97; 7: 97; 12: 19280.44 | [17 empty] | НР Электротехнические установки на других объектах
| Пр/774-049.3 | СП Электротехнические установки на других объектах |  |  |  | 4: %; 5: 51; 7: 51; 12: 10137.14 | [17 empty] | СП Электротехнические установки на других объектах
|  | Всего по позиции |  |  |  | 10: 13747.45; 12: 54989.8 | [18 empty] | Всего по позиции
55 | ФСБЦ-20.2.09.04-0010 | Муфта термоусаживаемая соединительная для кабеля с полиэтиленовой или бумажной изоляцией на напряжение до 10 кВ, марка СТп-10-3х(150-240) мм2 |  |  |  | шт | 4 | 1 | 4 | 6140.95 | 1.3 | 7983.24 |  | 31932.96 | [11 empty] | Муфта термоусаживаемая соединительная для кабеля с полиэтиленовой или бумажной изоляцией на напряжение до 10 кВ, марка СТп-10-3х(150-240) мм2
|  | Всего по позиции |  |  |  | 12: 31932.96 | [18 empty] | Всего по позиции
56 | ГЭСНм08-02-167-09 | Муфта соединительная эпоксидная для 3-4-жильного кабеля напряжением: до 10 кВ, сечение жил до 185 мм2 |  |  |  | 4: шт; 5: 4; 6: 1; 7: 4 | [11 empty] | Муфта соединительная эпоксидная для 3-4-жильного кабеля напряжением: до 10 кВ, сечение жил до 185 мм2
| 1 | ОТ(ЗТ) |  |  |  | 4: чел.-ч; 7: 38.08; 12: 16859.16 | [13 empty] | ОТ(ЗТ)
| 1-100-38 | Средний разряд работы 3,8 |  |  |  | 4: чел.-ч; 5: 9.52; 7: 38.08; 10: 442.73; 12: 16859.16 | [14 empty] | Средний разряд работы 3,8
| 2 | ЭМ |  |  |  | 12: 87.89 | [13 empty] | ЭМ
|  | ОТм(ЗТм) |  |  |  | 4: чел.-ч; 7: 0.08; 12: 42.44 | [13 empty] | ОТм(ЗТм)
| 91.05.05-015 | Краны на автомобильном ходу, грузоподъемность 16 т |  |  |  | 4: маш.час; 5: 0.01; 7: 0.04; 10: 1576.22; 12: 63.05 | [14 empty] | Краны на автомобильном ходу, грузоподъемность 16 т
| 4-100-060 | ОТм(Зтм) Средний разряд машинистов 6 |  |  |  | 4: чел.-ч; 5: 0.01; 7: 0.04; 10: 608.33; 12: 24.33 | [15 empty] | ОТм(Зтм) Средний разряд машинистов 6
| 91.14.02-001 | Автомобили бортовые, грузоподъемность до 5 т |  |  |  | 4: маш.час; 5: 0.01; 7: 0.04; 10: 621.04; 12: 24.84 | [14 empty] | Автомобили бортовые, грузоподъемность до 5 т
| 4-100-040 | ОТм(Зтм) Средний разряд машинистов 4 |  |  |  | 4: чел.-ч; 5: 0.01; 7: 0.04; 10: 452.87; 12: 18.11 | [15 empty] | ОТм(Зтм) Средний разряд машинистов 4
| 4 | М |  |  |  | 12: 3678.89 | [13 empty] | М
| 01.3.01.01-0001 | Бензин авиационный Б-70 |  |  |  | т | 0.0008 |  | 0.0032 | 116448.72 | 1.26 | 146725.39 |  | 469.52 | [14 empty] | Бензин авиационный Б-70
| 01.3.01.05-0009 | Парафин нефтяной твердый Т-1 |  |  |  | т | 2e-05 |  | 8e-05 | 81827.2 | 1.45 | 118649.44 |  | 9.49 | [14 empty] | Парафин нефтяной твердый Т-1
| 01.7.06.07-0002 | Ленты монтажные из пластмассы для бандажирования проводов, скрепляются пластмассовыми кнопками, ширина 10 мм |  |  |  | 10 м | 0.024 |  | 0.096 | 37.71 | 1.55 | 58.45 |  | 5.61 | [14 empty] | Ленты монтажные из пластмассы для бандажирования проводов, скрепляются пластмассовыми кнопками, ширина 10 мм
| 20.2.01.05-0013 | Гильзы кабельные медные 185 мм |  |  |  | 100 шт | 0.031 |  | 0.124 | 19664.29 | 1.31 | 25760.22 |  | 3194.27 | [14 empty] | Гильзы кабельные медные 185 мм
|  | Итого прямые затраты |  |  |  | 12: 20668.38 | [16 empty] | Итого прямые затраты
56.1 | 421/пр_2020_п.75_пп.а | Вспомогательные ненормируемые материальные ресурсы |  |  |  | 4: %; 5: 2; 7: 2; 12: 337.18 | [23 empty] | Вспомогательные ненормируемые материальные ресурсы
|  | ФОТ |  |  |  | 12: 16901.6 | [17 empty] | ФОТ
| Пр/812-049.3-1 | НР Электротехнические установки на других объектах |  |  |  | 4: %; 5: 97; 7: 97; 12: 16394.55 | [17 empty] | НР Электротехнические установки на других объектах
| Пр/774-049.3 | СП Электротехнические установки на других объектах |  |  |  | 4: %; 5: 51; 7: 51; 12: 8619.82 | [17 empty] | СП Электротехнические установки на других объектах
|  | Всего по позиции |  |  |  | 10: 11504.98; 12: 46019.93 | [18 empty] | Всего по позиции
57 | ФСБЦ-20.2.09.04-0010 | Муфта термоусаживаемая соединительная для кабеля с полиэтиленовой или бумажной изоляцией на напряжение до 10 кВ, марка СТп-10-3х(150-240) мм2 |  |  |  | шт | 4 | 1 | 4 | 6140.95 | 1.3 | 7983.24 |  | 31932.96 | [11 empty] | Муфта термоусаживаемая соединительная для кабеля с полиэтиленовой или бумажной изоляцией на напряжение до 10 кВ, марка СТп-10-3х(150-240) мм2
|  | Всего по позиции |  |  |  | 12: 31932.96 | [18 empty] | Всего по позиции
58 | ГЭСНм08-02-159-08 | Заделка концевая в резиновой перчатке для 3-5-жильного кабеля напряжением: до 10 кВ, сечение одной жилы до 185 мм2 |  |  |  | 4: шт; 5: 4; 6: 1; 7: 4 | [11 empty] | Заделка концевая в резиновой перчатке для 3-5-жильного кабеля напряжением: до 10 кВ, сечение одной жилы до 185 мм2
| 1 | ОТ(ЗТ) |  |  |  | 4: чел.-ч; 7: 10.76; 12: 4763.77 | [13 empty] | ОТ(ЗТ)
| 1-100-38 | Средний разряд работы 3,8 |  |  |  | 4: чел.-ч; 5: 2.69; 7: 10.76; 10: 442.73; 12: 4763.77 | [14 empty] | Средний разряд работы 3,8
| 4 | М |  |  |  | 12: 529.28 | [13 empty] | М
| 01.3.01.01-0001 | Бензин авиационный Б-70 |  |  |  | т | 0.0008 |  | 0.0032 | 116448.72 | 1.26 | 146725.39 |  | 469.52 | [14 empty] | Бензин авиационный Б-70
| 01.3.01.05-0009 | Парафин нефтяной твердый Т-1 |  |  |  | т | 1e-05 |  | 4e-05 | 81827.2 | 1.45 | 118649.44 |  | 4.75 | [14 empty] | Парафин нефтяной твердый Т-1
| 01.3.02.09-0022 | Пропан-бутан смесь техническая |  |  |  | 4: кг; 5: 0.15; 7: 0.6; 10: 82.34; 12: 49.4 | [14 empty] | Пропан-бутан смесь техническая
| 01.7.06.07-0002 | Ленты монтажные из пластмассы для бандажирования проводов, скрепляются пластмассовыми кнопками, ширина 10 мм |  |  |  | 10 м | 0.024 |  | 0.096 | 37.71 | 1.55 | 58.45 |  | 5.61 | [14 empty] | Ленты монтажные из пластмассы для бандажирования проводов, скрепляются пластмассовыми кнопками, ширина 10 мм
|  | Итого прямые затраты |  |  |  | 12: 5293.05 | [16 empty] | Итого прямые затраты
58.1 | 421/пр_2020_п.75_пп.а | Вспомогательные ненормируемые материальные ресурсы |  |  |  | 4: %; 5: 2; 7: 2; 12: 95.28 | [23 empty] | Вспомогательные ненормируемые материальные ресурсы
|  | ФОТ |  |  |  | 12: 4763.77 | [17 empty] | ФОТ
| Пр/812-049.3-1 | НР Электротехнические установки на других объектах |  |  |  | 4: %; 5: 97; 7: 97; 12: 4620.86 | [17 empty] | НР Электротехнические установки на других объектах
| Пр/774-049.3 | СП Электротехнические установки на других объектах |  |  |  | 4: %; 5: 51; 7: 51; 12: 2429.52 | [17 empty] | СП Электротехнические установки на других объектах
|  | Всего по позиции |  |  |  | 10: 3109.68; 12: 12438.71 | [18 empty] | Всего по позиции
59 | ФСБЦ-20.2.09.08-0027 | Муфта кабельная концевая с болтовыми наконечниками и комплектом пайки для присоединения заземления, термоусаживаемая внутренней установки на напряжение до 10 кВ для 3-х жильных кабелей с бумажной маслопропитанной изоляцией, сечением жил 150-240 мм2 |  |  |  | шт | 4 | 1 | 4 | 2498.71 | 1.3 | 3248.32 |  | 12993.28 | [11 empty] | Муфта кабельная концевая с болтовыми наконечниками и комплектом пайки для присоединения заземления, термоусаживаемая внутренней установки на напряжение до 10 кВ для 3-х жильных кабелей с бумажной маслопропитанной изоляцией, сечением жил 150-240 мм2
|  | Всего по позиции |  |  |  | 12: 12993.28 | [18 empty] | Всего по позиции
60 | ГЭСНм08-02-159-09 | Заделка концевая в резиновой перчатке для 3-5-жильного кабеля напряжением: до 10 кВ, сечение одной жилы до 240 мм2 |  |  |  | 4: шт; 5: 4; 6: 1; 7: 4 | [11 empty] | Заделка концевая в резиновой перчатке для 3-5-жильного кабеля напряжением: до 10 кВ, сечение одной жилы до 240 мм2
| 1 | ОТ(ЗТ) |  |  |  | 4: чел.-ч; 7: 11.52; 12: 5100.25 | [13 empty] | ОТ(ЗТ)
| 1-100-38 | Средний разряд работы 3,8 |  |  |  | 4: чел.-ч; 5: 2.88; 7: 11.52; 10: 442.73; 12: 5100.25 | [14 empty] | Средний разряд работы 3,8
| 4 | М |  |  |  | 12: 529.28 | [13 empty] | М
| 01.3.01.01-0001 | Бензин авиационный Б-70 |  |  |  | т | 0.0008 |  | 0.0032 | 116448.72 | 1.26 | 146725.39 |  | 469.52 | [14 empty] | Бензин авиационный Б-70
| 01.3.01.05-0009 | Парафин нефтяной твердый Т-1 |  |  |  | т | 1e-05 |  | 4e-05 | 81827.2 | 1.45 | 118649.44 |  | 4.75 | [14 empty] | Парафин нефтяной твердый Т-1
| 01.3.02.09-0022 | Пропан-бутан смесь техническая |  |  |  | 4: кг; 5: 0.15; 7: 0.6; 10: 82.34; 12: 49.4 | [14 empty] | Пропан-бутан смесь техническая
| 01.7.06.07-0002 | Ленты монтажные из пластмассы для бандажирования проводов, скрепляются пластмассовыми кнопками, ширина 10 мм |  |  |  | 10 м | 0.024 |  | 0.096 | 37.71 | 1.55 | 58.45 |  | 5.61 | [14 empty] | Ленты монтажные из пластмассы для бандажирования проводов, скрепляются пластмассовыми кнопками, ширина 10 мм
|  | Итого прямые затраты |  |  |  | 12: 5629.53 | [16 empty] | Итого прямые затраты
60.1 | 421/пр_2020_п.75_пп.а | Вспомогательные ненормируемые материальные ресурсы |  |  |  | 4: %; 5: 2; 7: 2; 12: 102.01 | [23 empty] | Вспомогательные ненормируемые материальные ресурсы
|  | ФОТ |  |  |  | 12: 5100.25 | [17 empty] | ФОТ
| Пр/812-049.3-1 | НР Электротехнические установки на других объектах |  |  |  | 4: %; 5: 97; 7: 97; 12: 4947.24 | [17 empty] | НР Электротехнические установки на других объектах
| Пр/774-049.3 | СП Электротехнические установки на других объектах |  |  |  | 4: %; 5: 51; 7: 51; 12: 2601.13 | [17 empty] | СП Электротехнические установки на других объектах
|  | Всего по позиции |  |  |  | 10: 3319.98; 12: 13279.91 | [18 empty] | Всего по позиции
61 | ФСБЦ-20.2.09.08-0027 | Муфта кабельная концевая с болтовыми наконечниками и комплектом пайки для присоединения заземления, термоусаживаемая внутренней установки на напряжение до 10 кВ для 3-х жильных кабелей с бумажной маслопропитанной изоляцией, сечением жил 150-240 мм2 |  |  |  | шт | 4 | 1 | 4 | 2498.71 | 1.3 | 3248.32 |  | 12993.28 | [11 empty] | Муфта кабельная концевая с болтовыми наконечниками и комплектом пайки для присоединения заземления, термоусаживаемая внутренней установки на напряжение до 10 кВ для 3-х жильных кабелей с бумажной маслопропитанной изоляцией, сечением жил 150-240 мм2
|  | Всего по позиции |  |  |  | 12: 12993.28 | [18 empty] | Всего по позиции
62 | ГЭСНм08-02-144-07 | Присоединение к зажимам жил проводов или кабелей сечением: до 240 мм2 |  |  |  | 4: 100 шт; 5: 0.24; 6: 1; 7: 0.24 | [11 empty] | Присоединение к зажимам жил проводов или кабелей сечением: до 240 мм2
| 1 | ОТ(ЗТ) |  |  |  | 4: чел.-ч; 7: 7.296; 12: 3230.16 | [13 empty] | ОТ(ЗТ)
| 1-100-38 | Средний разряд работы 3,8 |  |  |  | 4: чел.-ч; 5: 30.4; 7: 7.296; 10: 442.73; 12: 3230.16 | [14 empty] | Средний разряд работы 3,8
|  | Итого прямые затраты |  |  |  | 12: 3230.16 | [16 empty] | Итого прямые затраты
62.1 | 421/пр_2020_п.75_пп.а | Вспомогательные ненормируемые материальные ресурсы |  |  |  | 4: %; 5: 2; 7: 2; 12: 64.6 | [23 empty] | Вспомогательные ненормируемые материальные ресурсы
|  | ФОТ |  |  |  | 12: 3230.16 | [17 empty] | ФОТ
| Пр/812-049.3-1 | НР Электротехнические установки на других объектах |  |  |  | 4: %; 5: 97; 7: 97; 12: 3133.26 | [17 empty] | НР Электротехнические установки на других объектах
| Пр/774-049.3 | СП Электротехнические установки на других объектах |  |  |  | 4: %; 5: 51; 7: 51; 12: 1647.38 | [17 empty] | СП Электротехнические установки на других объектах
|  | Всего по позиции |  |  |  | 10: 33647.5; 12: 8075.4 | [18 empty] | Всего по позиции
63 | ГЭСНм08-02-155-01 | Герметизация проходов при вводе кабелей во взрывоопасные помещения уплотнительной массой |  |  |  | 4: шт; 5: 8; 6: 1; 7: 8 | [11 empty] | Герметизация проходов при вводе кабелей во взрывоопасные помещения уплотнительной массой
| 1 | ОТ(ЗТ) |  |  |  | 4: чел.-ч; 7: 3.04; 12: 1345.9 | [13 empty] | ОТ(ЗТ)
| 1-100-38 | Средний разряд работы 3,8 |  |  |  | 4: чел.-ч; 5: 0.38; 7: 3.04; 10: 442.73; 12: 1345.9 | [14 empty] | Средний разряд работы 3,8
| 4 | М |  |  |  | 12: 3453.21 | [13 empty] | М
| 01.1.01.09-0024 | Шнур асбестовый общего назначения ШАОН, диаметр 3-6 мм |  |  |  | 4: т; 5: 6e-05; 7: 0.00048; 10: 447922.22; 12: 215 | [14 empty] | Шнур асбестовый общего назначения ШАОН, диаметр 3-6 мм
| 01.7.07.29-0111 | Пакля смоляная пропитанная |  |  |  | кг | 0.15 |  | 1.2 | 92.95 | 1.45 | 134.78 |  | 161.74 | [14 empty] | Пакля смоляная пропитанная
| 01.7.07.29-0221 | Герметик для уплотнения кабельных вводов и муфт, герметизации резьбовых соединений газовых и водопроводных труб |  |  |  | кг | 0.72 |  | 5.76 | 490.01 | 1.09 | 534.11 |  | 3076.47 | [14 empty] | Герметик для уплотнения кабельных вводов и муфт, герметизации резьбовых соединений газовых и водопроводных труб
|  | Итого прямые затраты |  |  |  | 12: 4799.11 | [16 empty] | Итого прямые затраты
63.1 | 421/пр_2020_п.75_пп.а | Вспомогательные ненормируемые материальные ресурсы |  |  |  | 4: %; 5: 2; 7: 2; 12: 26.92 | [23 empty] | Вспомогательные ненормируемые материальные ресурсы
|  | ФОТ |  |  |  | 12: 1345.9 | [17 empty] | ФОТ
| Пр/812-049.3-1 | НР Электротехнические установки на других объектах |  |  |  | 4: %; 5: 97; 7: 97; 12: 1305.52 | [17 empty] | НР Электротехнические установки на других объектах
| Пр/774-049.3 | СП Электротехнические установки на других объектах |  |  |  | 4: %; 5: 51; 7: 51; 12: 686.41 | [17 empty] | СП Электротехнические установки на других объектах
|  | Всего по позиции |  |  |  | 10: 852.25; 12: 6817.96 | [18 empty] | Всего по позиции
|  | Итого по разделу 3 КЛ |  |  |  | 12: 1153887.28 | [20 empty] | Итого по разделу 3 КЛ
|  | Справочно | [33 empty] | Справочно
|  | затраты труда рабочих |  |  |  | 7: 305.6278 | [22 empty] | затраты труда рабочих
|  | затраты труда машинистов |  |  |  | 7: 29.5009 | [22 empty] | затраты труда машинистов
Раздел 4. ПНР | [23 empty] | Раздел 4. ПНР
РП | [24 empty] | РП
64 | ГЭСНп01-03-008-05 | Выключатель: автоматический с электромагнитным дутьем или вакуумный и элегазовый напряжением до 11 кВ |  |  |  | 4: шт; 5: 5; 6: 1; 7: 5 | [11 empty] | Выключатель: автоматический с электромагнитным дутьем или вакуумный и элегазовый напряжением до 11 кВ
| 1 | ОТ(ЗТ) |  |  |  | 4: чел.-ч; 7: 108; 12: 62049.45 | [13 empty] | ОТ(ЗТ)
| 2-100-04 | Рабочий 4 разряда |  |  |  | 4: чел.-ч; 5: 4.32; 7: 21.6; 10: 452.87; 12: 9781.99 | [14 empty] | Рабочий 4 разряда
| 3-100-02 | Техник II категории |  |  |  | 4: чел.-ч; 5: 4.32; 7: 21.6; 10: 432.59; 12: 9343.94 | [14 empty] | Техник II категории
| 3-200-02 | Инженер II категории |  |  |  | 4: чел.-ч; 5: 12.96; 7: 64.8; 10: 662.4; 12: 42923.52 | [14 empty] | Инженер II категории
|  | Итого прямые затраты |  |  |  | 12: 62049.45 | [16 empty] | Итого прямые затраты
|  | ФОТ |  |  |  | 12: 62049.45 | [17 empty] | ФОТ
| Пр/812-083.0-1 | НР Пусконаладочные работы: 'вхолостую' - 80%, 'под нагрузкой' - 20% |  |  |  | 4: %; 5: 74; 7: 74; 12: 45916.59 | [17 empty] | НР Пусконаладочные работы: 'вхолостую' - 80%, 'под нагрузкой' - 20%
| Пр/774-083.0 | СП Пусконаладочные работы: 'вхолостую' - 80%, 'под нагрузкой' - 20% |  |  |  | 4: %; 5: 36; 7: 36; 12: 22337.8 | [17 empty] | СП Пусконаладочные работы: 'вхолостую' - 80%, 'под нагрузкой' - 20%
|  | Всего по позиции |  |  |  | 10: 26060.77; 12: 130303.84 | [18 empty] | Всего по позиции
65 | ГЭСНп01-04-034-01 | Дистанционная защита распределительных сетей 6-20 кВ: комплект ДЗ-10 |  |  |  | 4: компл; 5: 5; 6: 1; 7: 5 | [11 empty] | Дистанционная защита распределительных сетей 6-20 кВ: комплект ДЗ-10
| 1 | ОТ(ЗТ) |  |  |  | 4: чел.-ч; 7: 136.8; 12: 85905.21 | [13 empty] | ОТ(ЗТ)
| 3-100-01 | Техник I категории |  |  |  | 4: чел.-ч; 5: 10.94; 7: 54.7; 10: 479.9; 12: 26250.53 | [14 empty] | Техник I категории
| 3-200-01 | Инженер I категории |  |  |  | 4: чел.-ч; 5: 16.42; 7: 82.1; 10: 726.61; 12: 59654.68 | [14 empty] | Инженер I категории
|  | Итого прямые затраты |  |  |  | 12: 85905.21 | [16 empty] | Итого прямые затраты
|  | ФОТ |  |  |  | 12: 85905.21 | [17 empty] | ФОТ
| Пр/812-083.0-1 | НР Пусконаладочные работы: 'вхолостую' - 80%, 'под нагрузкой' - 20% |  |  |  | 4: %; 5: 74; 7: 74; 12: 63569.86 | [17 empty] | НР Пусконаладочные работы: 'вхолостую' - 80%, 'под нагрузкой' - 20%
| Пр/774-083.0 | СП Пусконаладочные работы: 'вхолостую' - 80%, 'под нагрузкой' - 20% |  |  |  | 4: %; 5: 36; 7: 36; 12: 30925.88 | [17 empty] | СП Пусконаладочные работы: 'вхолостую' - 80%, 'под нагрузкой' - 20%
|  | Всего по позиции |  |  |  | 10: 36080.19; 12: 180400.95 | [18 empty] | Всего по позиции
66 | ГЭСНп01-03-020-02 | Схема вторичной коммутации масляного выключателя напряжением до 11 кВ с местным управлением и общим приводом: пружинно-моторным или грузовым |  |  |  | 4: шт; 5: 5; 6: 1; 7: 5 | [11 empty] | Схема вторичной коммутации масляного выключателя напряжением до 11 кВ с местным управлением и общим приводом: пружинно-моторным или грузовым
| 1 | ОТ(ЗТ) |  |  |  | 4: чел.-ч; 7: 108; 12: 58983.56 | [13 empty] | ОТ(ЗТ)
| 3-100-02 | Техник II категории |  |  |  | 4: чел.-ч; 5: 6.48; 7: 32.4; 10: 432.59; 12: 14015.92 | [14 empty] | Техник II категории
| 3-200-03 | Инженер III категории |  |  |  | 4: чел.-ч; 5: 15.12; 7: 75.6; 10: 594.81; 12: 44967.64 | [14 empty] | Инженер III категории
|  | Итого прямые затраты |  |  |  | 12: 58983.56 | [16 empty] | Итого прямые затраты
|  | ФОТ |  |  |  | 12: 58983.56 | [17 empty] | ФОТ
| Пр/812-083.0-1 | НР Пусконаладочные работы: 'вхолостую' - 80%, 'под нагрузкой' - 20% |  |  |  | 4: %; 5: 74; 7: 74; 12: 43647.83 | [17 empty] | НР Пусконаладочные работы: 'вхолостую' - 80%, 'под нагрузкой' - 20%
| Пр/774-083.0 | СП Пусконаладочные работы: 'вхолостую' - 80%, 'под нагрузкой' - 20% |  |  |  | 4: %; 5: 36; 7: 36; 12: 21234.08 | [17 empty] | СП Пусконаладочные работы: 'вхолостую' - 80%, 'под нагрузкой' - 20%
|  | Всего по позиции |  |  |  | 10: 24773.09; 12: 123865.47 | [18 empty] | Всего по позиции
67 | ГЭСНп01-12-029-01 | Испытание цепи вторичной коммутации |  |  |  | 4: испытание; 5: 5; 6: 1; 7: 5 | [11 empty] | Испытание цепи вторичной коммутации
| 1 | ОТ(ЗТ) |  |  |  | 4: чел.-ч; 7: 8.1; 12: 4576.33 | [13 empty] | ОТ(ЗТ)
| 2-100-05 | Рабочий 5 разряда |  |  |  | 4: чел.-ч; 5: 0.65; 7: 3.25; 10: 520.46; 12: 1691.5 | [14 empty] | Рабочий 5 разряда
| 3-200-03 | Инженер III категории |  |  |  | 4: чел.-ч; 5: 0.97; 7: 4.85; 10: 594.81; 12: 2884.83 | [14 empty] | Инженер III категории
|  | Итого прямые затраты |  |  |  | 12: 4576.33 | [16 empty] | Итого прямые затраты
|  | ФОТ |  |  |  | 12: 4576.33 | [17 empty] | ФОТ
| Пр/812-083.0-1 | НР Пусконаладочные работы: 'вхолостую' - 80%, 'под нагрузкой' - 20% |  |  |  | 4: %; 5: 74; 7: 74; 12: 3386.48 | [17 empty] | НР Пусконаладочные работы: 'вхолостую' - 80%, 'под нагрузкой' - 20%
| Пр/774-083.0 | СП Пусконаладочные работы: 'вхолостую' - 80%, 'под нагрузкой' - 20% |  |  |  | 4: %; 5: 36; 7: 36; 12: 1647.48 | [17 empty] | СП Пусконаладочные работы: 'вхолостую' - 80%, 'под нагрузкой' - 20%
|  | Всего по позиции |  |  |  | 10: 1922.06; 12: 9610.29 | [18 empty] | Всего по позиции
68 | ГЭСНп01-11-021-01 | Измерение переходных сопротивлений постоянному току контактов шин распределительных устройств напряжением: до 10 кВ |  |  |  | 4: измерение; 5: 15; 6: 1; 7: 15 | [11 empty] | Измерение переходных сопротивлений постоянному току контактов шин распределительных устройств напряжением: до 10 кВ
| 1 | ОТ(ЗТ) |  |  |  | 4: чел.-ч; 7: 12.3; 12: 7399.31 | [13 empty] | ОТ(ЗТ)
| 2-100-06 | Рабочий 6 разряда |  |  |  | 4: чел.-ч; 5: 0.41; 7: 6.15; 10: 608.33; 12: 3741.23 | [14 empty] | Рабочий 6 разряда
| 3-200-03 | Инженер III категории |  |  |  | 4: чел.-ч; 5: 0.41; 7: 6.15; 10: 594.81; 12: 3658.08 | [14 empty] | Инженер III категории
|  | Итого прямые затраты |  |  |  | 12: 7399.31 | [16 empty] | Итого прямые затраты
|  | ФОТ |  |  |  | 12: 7399.31 | [17 empty] | ФОТ
| Пр/812-083.0-1 | НР Пусконаладочные работы: 'вхолостую' - 80%, 'под нагрузкой' - 20% |  |  |  | 4: %; 5: 74; 7: 74; 12: 5475.49 | [17 empty] | НР Пусконаладочные работы: 'вхолостую' - 80%, 'под нагрузкой' - 20%
| Пр/774-083.0 | СП Пусконаладочные работы: 'вхолостую' - 80%, 'под нагрузкой' - 20% |  |  |  | 4: %; 5: 36; 7: 36; 12: 2663.75 | [17 empty] | СП Пусконаладочные работы: 'вхолостую' - 80%, 'под нагрузкой' - 20%
|  | Всего по позиции |  |  |  | 10: 1035.9; 12: 15538.55 | [18 empty] | Всего по позиции
69 | ГЭСНп01-03-005-01 | Разъединитель трехполюсный напряжением: до 20 кВ |  |  |  | 4: шт; 5: 14; 6: 1; 7: 14 | [11 empty] | Разъединитель трехполюсный напряжением: до 20 кВ
| 1 | ОТ(ЗТ) |  |  |  | 4: чел.-ч; 7: 75.6; 12: 43434.61 | [13 empty] | ОТ(ЗТ)
| 2-100-04 | Рабочий 4 разряда |  |  |  | 4: чел.-ч; 5: 1.08; 7: 15.12; 10: 452.87; 12: 6847.39 | [14 empty] | Рабочий 4 разряда
| 3-100-02 | Техник II категории |  |  |  | 4: чел.-ч; 5: 1.08; 7: 15.12; 10: 432.59; 12: 6540.76 | [14 empty] | Техник II категории
| 3-200-02 | Инженер II категории |  |  |  | 4: чел.-ч; 5: 3.24; 7: 45.36; 10: 662.4; 12: 30046.46 | [14 empty] | Инженер II категории
|  | Итого прямые затраты |  |  |  | 12: 43434.61 | [16 empty] | Итого прямые затраты
|  | ФОТ |  |  |  | 12: 43434.61 | [17 empty] | ФОТ
| Пр/812-083.0-1 | НР Пусконаладочные работы: 'вхолостую' - 80%, 'под нагрузкой' - 20% |  |  |  | 4: %; 5: 74; 7: 74; 12: 32141.61 | [17 empty] | НР Пусконаладочные работы: 'вхолостую' - 80%, 'под нагрузкой' - 20%
| Пр/774-083.0 | СП Пусконаладочные работы: 'вхолостую' - 80%, 'под нагрузкой' - 20% |  |  |  | 4: %; 5: 36; 7: 36; 12: 15636.46 | [17 empty] | СП Пусконаладочные работы: 'вхолостую' - 80%, 'под нагрузкой' - 20%
|  | Всего по позиции |  |  |  | 10: 6515.19; 12: 91212.68 | [18 empty] | Всего по позиции
70 | ГЭСНп01-12-021-02 | Испытание аппарата коммутационного напряжением: до 35 кВ |  |  |  | 4: испытание; 5: 38; 6: 1; 7: 38 | [11 empty] | Испытание аппарата коммутационного напряжением: до 35 кВ
| 1 | ОТ(ЗТ) |  |  |  | 4: чел.-ч; 7: 102.6; 12: 58530.83 | [13 empty] | ОТ(ЗТ)
| 3-100-02 | Техник II категории |  |  |  | 4: чел.-ч; 5: 1.08; 7: 41.04; 10: 432.59; 12: 17753.49 | [14 empty] | Техник II категории
| 3-200-02 | Инженер II категории |  |  |  | 4: чел.-ч; 5: 1.62; 7: 61.56; 10: 662.4; 12: 40777.34 | [14 empty] | Инженер II категории
|  | Итого прямые затраты |  |  |  | 12: 58530.83 | [16 empty] | Итого прямые затраты
|  | ФОТ |  |  |  | 12: 58530.83 | [17 empty] | ФОТ
| Пр/812-083.0-1 | НР Пусконаладочные работы: 'вхолостую' - 80%, 'под нагрузкой' - 20% |  |  |  | 4: %; 5: 74; 7: 74; 12: 43312.81 | [17 empty] | НР Пусконаладочные работы: 'вхолостую' - 80%, 'под нагрузкой' - 20%
| Пр/774-083.0 | СП Пусконаладочные работы: 'вхолостую' - 80%, 'под нагрузкой' - 20% |  |  |  | 4: %; 5: 36; 7: 36; 12: 21071.1 | [17 empty] | СП Пусконаладочные работы: 'вхолостую' - 80%, 'под нагрузкой' - 20%
|  | Всего по позиции |  |  |  | 10: 3234.6; 12: 122914.74 | [18 empty] | Всего по позиции
71 | ГЭСНп01-02-017-02 | Трансформатор тока измерительный выносной напряжением: до 11 кВ, с твердой изоляцией |  |  |  | 4: шт; 5: 15; 6: 1; 7: 15 | [11 empty] | Трансформатор тока измерительный выносной напряжением: до 11 кВ, с твердой изоляцией
| 1 | ОТ(ЗТ) |  |  |  | 4: чел.-ч; 7: 67.5; 12: 38507.13 | [13 empty] | ОТ(ЗТ)
| 3-100-02 | Техник II категории |  |  |  | 4: чел.-ч; 5: 1.8; 7: 27; 10: 432.59; 12: 11679.93 | [14 empty] | Техник II категории
| 3-200-02 | Инженер II категории |  |  |  | 4: чел.-ч; 5: 2.7; 7: 40.5; 10: 662.4; 12: 26827.2 | [14 empty] | Инженер II категории
|  | Итого прямые затраты |  |  |  | 12: 38507.13 | [16 empty] | Итого прямые затраты
|  | ФОТ |  |  |  | 12: 38507.13 | [17 empty] | ФОТ
| Пр/812-083.0-1 | НР Пусконаладочные работы: 'вхолостую' - 80%, 'под нагрузкой' - 20% |  |  |  | 4: %; 5: 74; 7: 74; 12: 28495.28 | [17 empty] | НР Пусконаладочные работы: 'вхолостую' - 80%, 'под нагрузкой' - 20%
| Пр/774-083.0 | СП Пусконаладочные работы: 'вхолостую' - 80%, 'под нагрузкой' - 20% |  |  |  | 4: %; 5: 36; 7: 36; 12: 13862.57 | [17 empty] | СП Пусконаладочные работы: 'вхолостую' - 80%, 'под нагрузкой' - 20%
|  | Всего по позиции |  |  |  | 10: 5391; 12: 80864.98 | [18 empty] | Всего по позиции
72 | ГЭСНп01-12-010-02 | Испытание: первичной обмотки трансформатора измерительного |  |  |  | 4: испытание; 5: 15; 6: 1; 7: 15 | [11 empty] | Испытание: первичной обмотки трансформатора измерительного
| 1 | ОТ(ЗТ) |  |  |  | 4: чел.-ч; 7: 36.45; 12: 22079.25 | [13 empty] | ОТ(ЗТ)
| 2-100-05 | Рабочий 5 разряда |  |  |  | 4: чел.-ч; 5: 0.97; 7: 14.55; 10: 520.46; 12: 7572.69 | [14 empty] | Рабочий 5 разряда
| 3-200-02 | Инженер II категории |  |  |  | 4: чел.-ч; 5: 1.46; 7: 21.9; 10: 662.4; 12: 14506.56 | [14 empty] | Инженер II категории
|  | Итого прямые затраты |  |  |  | 12: 22079.25 | [16 empty] | Итого прямые затраты
|  | ФОТ |  |  |  | 12: 22079.25 | [17 empty] | ФОТ
| Пр/812-083.0-1 | НР Пусконаладочные работы: 'вхолостую' - 80%, 'под нагрузкой' - 20% |  |  |  | 4: %; 5: 74; 7: 74; 12: 16338.65 | [17 empty] | НР Пусконаладочные работы: 'вхолостую' - 80%, 'под нагрузкой' - 20%
| Пр/774-083.0 | СП Пусконаладочные работы: 'вхолостую' - 80%, 'под нагрузкой' - 20% |  |  |  | 4: %; 5: 36; 7: 36; 12: 7948.53 | [17 empty] | СП Пусконаладочные работы: 'вхолостую' - 80%, 'под нагрузкой' - 20%
|  | Всего по позиции |  |  |  | 10: 3091.1; 12: 46366.43 | [18 empty] | Всего по позиции
73 | ГЭСНп01-12-010-03 | Испытание: вторичной обмотки трансформатора измерительного |  |  |  | 4: испытание; 5: 30; 6: 1; 7: 30 | [11 empty] | Испытание: вторичной обмотки трансформатора измерительного
| 1 | ОТ(ЗТ) |  |  |  | 4: чел.-ч; 7: 48.6; 12: 29424.81 | [13 empty] | ОТ(ЗТ)
| 2-100-05 | Рабочий 5 разряда |  |  |  | 4: чел.-ч; 5: 0.65; 7: 19.5; 10: 520.46; 12: 10148.97 | [14 empty] | Рабочий 5 разряда
| 3-200-02 | Инженер II категории |  |  |  | 4: чел.-ч; 5: 0.97; 7: 29.1; 10: 662.4; 12: 19275.84 | [14 empty] | Инженер II категории
|  | Итого прямые затраты |  |  |  | 12: 29424.81 | [16 empty] | Итого прямые затраты
|  | ФОТ |  |  |  | 12: 29424.81 | [17 empty] | ФОТ
| Пр/812-083.0-1 | НР Пусконаладочные работы: 'вхолостую' - 80%, 'под нагрузкой' - 20% |  |  |  | 4: %; 5: 74; 7: 74; 12: 21774.36 | [17 empty] | НР Пусконаладочные работы: 'вхолостую' - 80%, 'под нагрузкой' - 20%
| Пр/774-083.0 | СП Пусконаладочные работы: 'вхолостую' - 80%, 'под нагрузкой' - 20% |  |  |  | 4: %; 5: 36; 7: 36; 12: 10592.93 | [17 empty] | СП Пусконаладочные работы: 'вхолостую' - 80%, 'под нагрузкой' - 20%
|  | Всего по позиции |  |  |  | 10: 2059.74; 12: 61792.1 | [18 empty] | Всего по позиции
74 | ГЭСНп01-02-016-02 | Трансформатор напряжения измерительный трехфазный напряжением: до 11 кВ |  |  |  | 4: шт; 5: 6; 6: 1; 7: 6 | [11 empty] | Трансформатор напряжения измерительный трехфазный напряжением: до 11 кВ
| 1 | ОТ(ЗТ) |  |  |  | 4: чел.-ч; 7: 84; 12: 47919.98 | [13 empty] | ОТ(ЗТ)
| 3-100-02 | Техник II категории |  |  |  | 4: чел.-ч; 5: 5.6; 7: 33.6; 10: 432.59; 12: 14535.02 | [14 empty] | Техник II категории
| 3-200-02 | Инженер II категории |  |  |  | 4: чел.-ч; 5: 8.4; 7: 50.4; 10: 662.4; 12: 33384.96 | [14 empty] | Инженер II категории
|  | Итого прямые затраты |  |  |  | 12: 47919.98 | [16 empty] | Итого прямые затраты
|  | ФОТ |  |  |  | 12: 47919.98 | [17 empty] | ФОТ
| Пр/812-083.0-1 | НР Пусконаладочные работы: 'вхолостую' - 80%, 'под нагрузкой' - 20% |  |  |  | 4: %; 5: 74; 7: 74; 12: 35460.79 | [17 empty] | НР Пусконаладочные работы: 'вхолостую' - 80%, 'под нагрузкой' - 20%
| Пр/774-083.0 | СП Пусконаладочные работы: 'вхолостую' - 80%, 'под нагрузкой' - 20% |  |  |  | 4: %; 5: 36; 7: 36; 12: 17251.19 | [17 empty] | СП Пусконаладочные работы: 'вхолостую' - 80%, 'под нагрузкой' - 20%
|  | Всего по позиции |  |  |  | 10: 16771.99; 12: 100631.96 | [18 empty] | Всего по позиции
75 | ГЭСНп01-12-010-02 | Испытание: первичной обмотки трансформатора измерительного |  |  |  | 4: испытание; 5: 6; 6: 1; 7: 6 | [11 empty] | Испытание: первичной обмотки трансформатора измерительного
| 1 | ОТ(ЗТ) |  |  |  | 4: чел.-ч; 7: 14.58; 12: 8831.7 | [13 empty] | ОТ(ЗТ)
| 2-100-05 | Рабочий 5 разряда |  |  |  | 4: чел.-ч; 5: 0.97; 7: 5.82; 10: 520.46; 12: 3029.08 | [14 empty] | Рабочий 5 разряда
| 3-200-02 | Инженер II категории |  |  |  | 4: чел.-ч; 5: 1.46; 7: 8.76; 10: 662.4; 12: 5802.62 | [14 empty] | Инженер II категории
|  | Итого прямые затраты |  |  |  | 12: 8831.7 | [16 empty] | Итого прямые затраты
|  | ФОТ |  |  |  | 12: 8831.7 | [17 empty] | ФОТ
| Пр/812-083.0-1 | НР Пусконаладочные работы: 'вхолостую' - 80%, 'под нагрузкой' - 20% |  |  |  | 4: %; 5: 74; 7: 74; 12: 6535.46 | [17 empty] | НР Пусконаладочные работы: 'вхолостую' - 80%, 'под нагрузкой' - 20%
| Пр/774-083.0 | СП Пусконаладочные работы: 'вхолостую' - 80%, 'под нагрузкой' - 20% |  |  |  | 4: %; 5: 36; 7: 36; 12: 3179.41 | [17 empty] | СП Пусконаладочные работы: 'вхолостую' - 80%, 'под нагрузкой' - 20%
|  | Всего по позиции |  |  |  | 10: 3091.1; 12: 18546.57 | [18 empty] | Всего по позиции
76 | ГЭСНп01-12-010-03 | Испытание: вторичной обмотки трансформатора измерительного |  |  |  | 4: испытание; 5: 18; 6: 1; 7: 18 | [11 empty] | Испытание: вторичной обмотки трансформатора измерительного
| 1 | ОТ(ЗТ) |  |  |  | 4: чел.-ч; 7: 29.16; 12: 17654.88 | [13 empty] | ОТ(ЗТ)
| 2-100-05 | Рабочий 5 разряда |  |  |  | 4: чел.-ч; 5: 0.65; 7: 11.7; 10: 520.46; 12: 6089.38 | [14 empty] | Рабочий 5 разряда
| 3-200-02 | Инженер II категории |  |  |  | 4: чел.-ч; 5: 0.97; 7: 17.46; 10: 662.4; 12: 11565.5 | [14 empty] | Инженер II категории
|  | Итого прямые затраты |  |  |  | 12: 17654.88 | [16 empty] | Итого прямые затраты
|  | ФОТ |  |  |  | 12: 17654.88 | [17 empty] | ФОТ
| Пр/812-083.0-1 | НР Пусконаладочные работы: 'вхолостую' - 80%, 'под нагрузкой' - 20% |  |  |  | 4: %; 5: 74; 7: 74; 12: 13064.61 | [17 empty] | НР Пусконаладочные работы: 'вхолостую' - 80%, 'под нагрузкой' - 20%
| Пр/774-083.0 | СП Пусконаладочные работы: 'вхолостую' - 80%, 'под нагрузкой' - 20% |  |  |  | 4: %; 5: 36; 7: 36; 12: 6355.76 | [17 empty] | СП Пусконаладочные работы: 'вхолостую' - 80%, 'под нагрузкой' - 20%
|  | Всего по позиции |  |  |  | 10: 2059.74; 12: 37075.25 | [18 empty] | Всего по позиции
77 | ГЭСНп01-12-020-01 | Испытание сборных и соединительных шин напряжением: до 11 кВ |  |  |  | 4: испытание; 5: 6; 6: 1; 7: 6 | [11 empty] | Испытание сборных и соединительных шин напряжением: до 11 кВ
| 1 | ОТ(ЗТ) |  |  |  | 4: чел.-ч; 7: 43.74; 12: 23530.2 | [13 empty] | ОТ(ЗТ)
| 2-100-04 | Рабочий 4 разряда |  |  |  | 4: чел.-ч; 5: 2.92; 7: 17.52; 10: 452.87; 12: 7934.28 | [14 empty] | Рабочий 4 разряда
| 3-200-03 | Инженер III категории |  |  |  | 4: чел.-ч; 5: 4.37; 7: 26.22; 10: 594.81; 12: 15595.92 | [14 empty] | Инженер III категории
|  | Итого прямые затраты |  |  |  | 12: 23530.2 | [16 empty] | Итого прямые затраты
|  | ФОТ |  |  |  | 12: 23530.2 | [17 empty] | ФОТ
| Пр/812-083.0-1 | НР Пусконаладочные работы: 'вхолостую' - 80%, 'под нагрузкой' - 20% |  |  |  | 4: %; 5: 74; 7: 74; 12: 17412.35 | [17 empty] | НР Пусконаладочные работы: 'вхолостую' - 80%, 'под нагрузкой' - 20%
| Пр/774-083.0 | СП Пусконаладочные работы: 'вхолостую' - 80%, 'под нагрузкой' - 20% |  |  |  | 4: %; 5: 36; 7: 36; 12: 8470.87 | [17 empty] | СП Пусконаладочные работы: 'вхолостую' - 80%, 'под нагрузкой' - 20%
|  | Всего по позиции |  |  |  | 10: 8235.57; 12: 49413.42 | [18 empty] | Всего по позиции
78 | ГЭСНп01-11-011-01 | Проверка наличия цепи между заземлителями и заземленными элементами |  |  |  | 4: 100 измерений; 5: 0.2; 6: 1; 7: 0.2 | [11 empty] | Проверка наличия цепи между заземлителями и заземленными элементами
| 1 | ОТ(ЗТ) |  |  |  | 4: чел.-ч; 7: 2.592; 12: 1559.27 | [13 empty] | ОТ(ЗТ)
| 2-100-06 | Рабочий 6 разряда |  |  |  | 4: чел.-ч; 5: 6.48; 7: 1.296; 10: 608.33; 12: 788.4 | [14 empty] | Рабочий 6 разряда
| 3-200-03 | Инженер III категории |  |  |  | 4: чел.-ч; 5: 6.48; 7: 1.296; 10: 594.81; 12: 770.87 | [14 empty] | Инженер III категории
|  | Итого прямые затраты |  |  |  | 12: 1559.27 | [16 empty] | Итого прямые затраты
|  | ФОТ |  |  |  | 12: 1559.27 | [17 empty] | ФОТ
| Пр/812-083.0-1 | НР Пусконаладочные работы: 'вхолостую' - 80%, 'под нагрузкой' - 20% |  |  |  | 4: %; 5: 74; 7: 74; 12: 1153.86 | [17 empty] | НР Пусконаладочные работы: 'вхолостую' - 80%, 'под нагрузкой' - 20%
| Пр/774-083.0 | СП Пусконаладочные работы: 'вхолостую' - 80%, 'под нагрузкой' - 20% |  |  |  | 4: %; 5: 36; 7: 36; 12: 561.34 | [17 empty] | СП Пусконаладочные работы: 'вхолостую' - 80%, 'под нагрузкой' - 20%
|  | Всего по позиции |  |  |  | 10: 16372.35; 12: 3274.47 | [18 empty] | Всего по позиции
ТСН | [24 empty] | ТСН
79 | ГЭСНп01-02-002-01 | Трансформатор силовой трехфазный масляный двухобмоточный напряжением: до 11 кВ, мощностью до 0,32 МВА |  |  |  | 4: шт; 5: 2; 6: 1; 7: 2 | [11 empty] | Трансформатор силовой трехфазный масляный двухобмоточный напряжением: до 11 кВ, мощностью до 0,32 МВА
| 1 | ОТ(ЗТ) |  |  |  | 4: чел.-ч; 7: 12.6; 12: 7673.42 | [13 empty] | ОТ(ЗТ)
| 3-100-02 | Техник II категории |  |  |  | 4: чел.-ч; 5: 2.52; 7: 5.04; 10: 432.59; 12: 2180.25 | [14 empty] | Техник II категории
| 3-200-01 | Инженер I категории |  |  |  | 4: чел.-ч; 5: 3.78; 7: 7.56; 10: 726.61; 12: 5493.17 | [14 empty] | Инженер I категории
|  | Итого прямые затраты |  |  |  | 12: 7673.42 | [16 empty] | Итого прямые затраты
|  | ФОТ |  |  |  | 12: 7673.42 | [17 empty] | ФОТ
| Пр/812-083.0-1 | НР Пусконаладочные работы: 'вхолостую' - 80%, 'под нагрузкой' - 20% |  |  |  | 4: %; 5: 74; 7: 74; 12: 5678.33 | [17 empty] | НР Пусконаладочные работы: 'вхолостую' - 80%, 'под нагрузкой' - 20%
| Пр/774-083.0 | СП Пусконаладочные работы: 'вхолостую' - 80%, 'под нагрузкой' - 20% |  |  |  | 4: %; 5: 36; 7: 36; 12: 2762.43 | [17 empty] | СП Пусконаладочные работы: 'вхолостую' - 80%, 'под нагрузкой' - 20%
|  | Всего по позиции |  |  |  | 10: 8057.09; 12: 16114.18 | [18 empty] | Всего по позиции
80 | ГЭСНп01-12-010-01 | Испытание: обмотки трансформатора силового |  |  |  | 4: испытание; 5: 12; 6: 1; 7: 12 | [11 empty] | Испытание: обмотки трансформатора силового
| 1 | ОТ(ЗТ) |  |  |  | 4: чел.-ч; 7: 29.16; 12: 17663.4 | [13 empty] | ОТ(ЗТ)
| 2-100-05 | Рабочий 5 разряда |  |  |  | 4: чел.-ч; 5: 0.97; 7: 11.64; 10: 520.46; 12: 6058.15 | [14 empty] | Рабочий 5 разряда
| 3-200-02 | Инженер II категории |  |  |  | 4: чел.-ч; 5: 1.46; 7: 17.52; 10: 662.4; 12: 11605.25 | [14 empty] | Инженер II категории
|  | Итого прямые затраты |  |  |  | 12: 17663.4 | [16 empty] | Итого прямые затраты
|  | ФОТ |  |  |  | 12: 17663.4 | [17 empty] | ФОТ
| Пр/812-083.0-1 | НР Пусконаладочные работы: 'вхолостую' - 80%, 'под нагрузкой' - 20% |  |  |  | 4: %; 5: 74; 7: 74; 12: 13070.92 | [17 empty] | НР Пусконаладочные работы: 'вхолостую' - 80%, 'под нагрузкой' - 20%
| Пр/774-083.0 | СП Пусконаладочные работы: 'вхолостую' - 80%, 'под нагрузкой' - 20% |  |  |  | 4: %; 5: 36; 7: 36; 12: 6358.82 | [17 empty] | СП Пусконаладочные работы: 'вхолостую' - 80%, 'под нагрузкой' - 20%
|  | Всего по позиции |  |  |  | 10: 3091.1; 12: 37093.14 | [18 empty] | Всего по позиции
81 | ГЭСНп01-11-024-01 | Фазировка электрической линии или трансформатора с сетью напряжением: до 1 кВ |  |  |  | 4: шт; 5: 6; 6: 1; 7: 6 | [11 empty] | Фазировка электрической линии или трансформатора с сетью напряжением: до 1 кВ
| 1 | ОТ(ЗТ) |  |  |  | 4: чел.-ч; 7: 4.92; 12: 2959.72 | [13 empty] | ОТ(ЗТ)
| 2-100-06 | Рабочий 6 разряда |  |  |  | 4: чел.-ч; 5: 0.41; 7: 2.46; 10: 608.33; 12: 1496.49 | [14 empty] | Рабочий 6 разряда
| 3-200-03 | Инженер III категории |  |  |  | 4: чел.-ч; 5: 0.41; 7: 2.46; 10: 594.81; 12: 1463.23 | [14 empty] | Инженер III категории
|  | Итого прямые затраты |  |  |  | 12: 2959.72 | [16 empty] | Итого прямые затраты
|  | ФОТ |  |  |  | 12: 2959.72 | [17 empty] | ФОТ
| Пр/812-083.0-1 | НР Пусконаладочные работы: 'вхолостую' - 80%, 'под нагрузкой' - 20% |  |  |  | 4: %; 5: 74; 7: 74; 12: 2190.19 | [17 empty] | НР Пусконаладочные работы: 'вхолостую' - 80%, 'под нагрузкой' - 20%
| Пр/774-083.0 | СП Пусконаладочные работы: 'вхолостую' - 80%, 'под нагрузкой' - 20% |  |  |  | 4: %; 5: 36; 7: 36; 12: 1065.5 | [17 empty] | СП Пусконаладочные работы: 'вхолостую' - 80%, 'под нагрузкой' - 20%
|  | Всего по позиции |  |  |  | 10: 1035.9; 12: 6215.41 | [18 empty] | Всего по позиции
82 | ГЭСНп01-11-024-02 | Фазировка электрической линии или трансформатора с сетью напряжением: свыше 1 кВ |  |  |  | 4: шт; 5: 6; 6: 1; 7: 6 | [11 empty] | Фазировка электрической линии или трансформатора с сетью напряжением: свыше 1 кВ
| 1 | ОТ(ЗТ) |  |  |  | 4: чел.-ч; 7: 9.72; 12: 5847.26 | [13 empty] | ОТ(ЗТ)
| 2-100-06 | Рабочий 6 разряда |  |  |  | 4: чел.-ч; 5: 0.81; 7: 4.86; 10: 608.33; 12: 2956.48 | [14 empty] | Рабочий 6 разряда
| 3-200-03 | Инженер III категории |  |  |  | 4: чел.-ч; 5: 0.81; 7: 4.86; 10: 594.81; 12: 2890.78 | [14 empty] | Инженер III категории
|  | Итого прямые затраты |  |  |  | 12: 5847.26 | [16 empty] | Итого прямые затраты
|  | ФОТ |  |  |  | 12: 5847.26 | [17 empty] | ФОТ
| Пр/812-083.0-1 | НР Пусконаладочные работы: 'вхолостую' - 80%, 'под нагрузкой' - 20% |  |  |  | 4: %; 5: 74; 7: 74; 12: 4326.97 | [17 empty] | НР Пусконаладочные работы: 'вхолостую' - 80%, 'под нагрузкой' - 20%
| Пр/774-083.0 | СП Пусконаладочные работы: 'вхолостую' - 80%, 'под нагрузкой' - 20% |  |  |  | 4: %; 5: 36; 7: 36; 12: 2105.01 | [17 empty] | СП Пусконаладочные работы: 'вхолостую' - 80%, 'под нагрузкой' - 20%
|  | Всего по позиции |  |  |  | 10: 2046.54; 12: 12279.24 | [18 empty] | Всего по позиции
Контур | [24 empty] | Контур
83 | ГЭСНп01-11-010-02 | Измерение сопротивления растеканию тока: контура с диагональю до 20 м |  |  |  | 4: измерение; 5: 1; 6: 1; 7: 1 | [11 empty] | Измерение сопротивления растеканию тока: контура с диагональю до 20 м
| 1 | ОТ(ЗТ) |  |  |  | 4: чел.-ч; 7: 1.62; 12: 974.55 | [13 empty] | ОТ(ЗТ)
| 2-100-06 | Рабочий 6 разряда |  |  |  | 4: чел.-ч; 5: 0.81; 7: 0.81; 10: 608.33; 12: 492.75 | [14 empty] | Рабочий 6 разряда
| 3-200-03 | Инженер III категории |  |  |  | 4: чел.-ч; 5: 0.81; 7: 0.81; 10: 594.81; 12: 481.8 | [14 empty] | Инженер III категории
|  | Итого прямые затраты |  |  |  | 12: 974.55 | [16 empty] | Итого прямые затраты
|  | ФОТ |  |  |  | 12: 974.55 | [17 empty] | ФОТ
| Пр/812-083.0-1 | НР Пусконаладочные работы: 'вхолостую' - 80%, 'под нагрузкой' - 20% |  |  |  | 4: %; 5: 74; 7: 74; 12: 721.17 | [17 empty] | НР Пусконаладочные работы: 'вхолостую' - 80%, 'под нагрузкой' - 20%
| Пр/774-083.0 | СП Пусконаладочные работы: 'вхолостую' - 80%, 'под нагрузкой' - 20% |  |  |  | 4: %; 5: 36; 7: 36; 12: 350.84 | [17 empty] | СП Пусконаладочные работы: 'вхолостую' - 80%, 'под нагрузкой' - 20%
|  | Всего по позиции |  |  |  | 10: 2046.56; 12: 2046.56 | [18 empty] | Всего по позиции
84 | ГЭСНп01-11-010-01 | Измерение сопротивления растеканию тока: заземлителя |  |  |  | 4: измерение; 5: 12; 6: 1; 7: 12 | [11 empty] | Измерение сопротивления растеканию тока: заземлителя
| 1 | ОТ(ЗТ) |  |  |  | 4: чел.-ч; 7: 12; 12: 7218.84 | [13 empty] | ОТ(ЗТ)
| 2-100-06 | Рабочий 6 разряда |  |  |  | 4: чел.-ч; 5: 0.5; 7: 6; 10: 608.33; 12: 3649.98 | [14 empty] | Рабочий 6 разряда
| 3-200-03 | Инженер III категории |  |  |  | 4: чел.-ч; 5: 0.5; 7: 6; 10: 594.81; 12: 3568.86 | [14 empty] | Инженер III категории
|  | Итого прямые затраты |  |  |  | 12: 7218.84 | [16 empty] | Итого прямые затраты
|  | ФОТ |  |  |  | 12: 7218.84 | [17 empty] | ФОТ
| Пр/812-083.0-1 | НР Пусконаладочные работы: 'вхолостую' - 80%, 'под нагрузкой' - 20% |  |  |  | 4: %; 5: 74; 7: 74; 12: 5341.94 | [17 empty] | НР Пусконаладочные работы: 'вхолостую' - 80%, 'под нагрузкой' - 20%
| Пр/774-083.0 | СП Пусконаладочные работы: 'вхолостую' - 80%, 'под нагрузкой' - 20% |  |  |  | 4: %; 5: 36; 7: 36; 12: 2598.78 | [17 empty] | СП Пусконаладочные работы: 'вхолостую' - 80%, 'под нагрузкой' - 20%
|  | Всего по позиции |  |  |  | 10: 1263.3; 12: 15159.56 | [18 empty] | Всего по позиции
85 | ФСЭМ-91.11.02-031 | Лаборатории передвижные измерительно-настроечные волоконно-оптических линий связи на базе автомобиля повышенной проходимости |  |  |  | 4: маш.-ч; 5: 16; 6: 1; 7: 16; 12: 31182.72 | [11 empty] | Лаборатории передвижные измерительно-настроечные волоконно-оптических линий связи на базе автомобиля повышенной проходимости
85 | ФСЭМ-91.11.02-031 | Лаборатории передвижные измерительно-настроечные волоконно-оптических линий связи на базе автомобиля повышенной проходимости |  |  |  | 4: маш.-ч; 5: 16; 7: 16; 10: 1428.46; 12: 22855.36 | [25 empty] | Лаборатории передвижные измерительно-настроечные волоконно-оптических линий связи на базе автомобиля повышенной проходимости
85.1 | 4-100-050 | ОТм(Зтм) Средний разряд машинистов 5 |  |  |  | 4: чел.-ч; 5: 1; 7: 16; 10: 520.46; 12: 8327.36 | [15 empty] | ОТм(Зтм) Средний разряд машинистов 5
|  | Итого прямые затраты |  |  |  | 12: 31182.72 | [16 empty] | Итого прямые затраты
|  | ФОТ |  |  |  | 12: 8327.36 | [17 empty] | ФОТ
|  | НР Транспортные средства |  |  |  | 4: %; 5: 0; 7: 0 | [17 empty] | НР Транспортные средства
|  | СП Транспортные средства |  |  |  | 4: %; 5: 0; 7: 0 | [17 empty] | СП Транспортные средства
|  | Всего по позиции |  |  |  | 12: 31182.72 | [18 empty] | Всего по позиции
КЛ | [24 empty] | КЛ
86 | ГЭСНп01-12-027-01 | Испытание кабеля силового длиной до 500 м напряжением: до 10 кВ |  |  |  | 4: испытание; 5: 24; 6: 1; 7: 24 | [11 empty] | Испытание кабеля силового длиной до 500 м напряжением: до 10 кВ
| 1 | ОТ(ЗТ) |  |  |  | 4: чел.-ч; 7: 116.64; 12: 62769.91 | [13 empty] | ОТ(ЗТ)
| 2-100-04 | Рабочий 4 разряда |  |  |  | 4: чел.-ч; 5: 1.94; 7: 46.56; 10: 452.87; 12: 21085.63 | [14 empty] | Рабочий 4 разряда
| 3-200-03 | Инженер III категории |  |  |  | 4: чел.-ч; 5: 2.92; 7: 70.08; 10: 594.81; 12: 41684.28 | [14 empty] | Инженер III категории
|  | Итого прямые затраты |  |  |  | 12: 62769.91 | [16 empty] | Итого прямые затраты
|  | ФОТ |  |  |  | 12: 62769.91 | [17 empty] | ФОТ
| Пр/812-083.0-1 | НР Пусконаладочные работы: 'вхолостую' - 80%, 'под нагрузкой' - 20% |  |  |  | 4: %; 5: 74; 7: 74; 12: 46449.73 | [17 empty] | НР Пусконаладочные работы: 'вхолостую' - 80%, 'под нагрузкой' - 20%
| Пр/774-083.0 | СП Пусконаладочные работы: 'вхолостую' - 80%, 'под нагрузкой' - 20% |  |  |  | 4: %; 5: 36; 7: 36; 12: 22597.17 | [17 empty] | СП Пусконаладочные работы: 'вхолостую' - 80%, 'под нагрузкой' - 20%
|  | Всего по позиции |  |  |  | 10: 5492.37; 12: 131816.81 | [18 empty] | Всего по позиции
|  | Итого по разделу 4 ПНР |  |  |  | 12: 1323719.32 | [20 empty] | Итого по разделу 4 ПНР
|  | Справочно | [33 empty] | Справочно
|  | затраты труда рабочих |  |  |  | 7: 1064.682 | [22 empty] | затраты труда рабочих
|  | затраты труда машинистов |  |  |  | 7: 16 | [22 empty] | затраты труда машинистов
|  | Итоги по смете: | [38 empty] | Итоги по смете:
|  | Всего прямые затраты (справочно) |  |  |  | 12: 2208720.77 | [27 empty] | Всего прямые затраты (справочно)
|  | в том числе: | [39 empty] | в том числе:
|  | Оплата труда рабочих |  |  |  | 12: 944604.8 | [27 empty] | Оплата труда рабочих
|  | Эксплуатация машин |  |  |  | 12: 241774 | [27 empty] | Эксплуатация машин
|  | Оплата труда машинистов (Отм) |  |  |  | 12: 66745.83 | [27 empty] | Оплата труда машинистов (Отм)
|  | Материалы |  |  |  | 12: 945278.38 | [27 empty] | Материалы
|  | Перевозка |  |  |  | 12: 10317.76 | [27 empty] | Перевозка
|  | Строительные работы |  |  |  | 12: 739126.59 | [27 empty] | Строительные работы
|  | Строительные работы |  |  |  | 12: 728808.83 | [27 empty] | Строительные работы
|  | в том числе: | [39 empty] | в том числе:
|  | оплата труда |  |  |  | 12: 104190.97 | [27 empty] | оплата труда
|  | эксплуатация машин и механизмов |  |  |  | 12: 182851.54 | [27 empty] | эксплуатация машин и механизмов
|  | оплата труда машинистов (Отм) |  |  |  | 12: 42501.91 | [27 empty] | оплата труда машинистов (Отм)
|  | материалы |  |  |  | 12: 155859.78 | [27 empty] | материалы
|  | накладные расходы |  |  |  | 12: 156372.31 | [27 empty] | накладные расходы
|  | сметная прибыль |  |  |  | 12: 87032.32 | [27 empty] | сметная прибыль
|  | Перевозка |  |  |  | 12: 10317.76 | [27 empty] | Перевозка
|  | Монтажные работы |  |  |  | 12: 1457177.84 | [27 empty] | Монтажные работы
|  | в том числе: | [39 empty] | в том числе:
|  | оплата труда |  |  |  | 12: 224920.21 | [27 empty] | оплата труда
|  | эксплуатация машин и механизмов |  |  |  | 12: 58922.46 | [27 empty] | эксплуатация машин и механизмов
|  | оплата труда машинистов (Отм) |  |  |  | 12: 24243.92 | [27 empty] | оплата труда машинистов (Отм)
|  | материалы |  |  |  | 12: 789418.6 | [27 empty] | материалы
|  | накладные расходы |  |  |  | 12: 235211.81 | [27 empty] | накладные расходы
|  | сметная прибыль |  |  |  | 12: 124460.84 | [27 empty] | сметная прибыль
|  | Оборудование |  |  |  | 12: 8608936.89 | [27 empty] | Оборудование
|  | Оборудование |  |  |  | 12: 8577754.17 | [27 empty] | Оборудование
|  | Транспортные средства |  |  |  | 12: 31182.72 | [27 empty] | Транспортные средства
|  | Прочие затраты |  |  |  | 12: 1292536.6 | [27 empty] | Прочие затраты
|  | Пусконаладочные работы |  |  |  | 12: 1292536.6 | [27 empty] | Пусконаладочные работы
|  | в том числе: | [39 empty] | в том числе:
|  | оплата труда |  |  |  | 12: 615493.62 | [27 empty] | оплата труда
|  | накладные расходы |  |  |  | 12: 455465.28 | [27 empty] | накладные расходы
|  | сметная прибыль |  |  |  | 12: 221577.7 | [27 empty] | сметная прибыль
|  | Всего |  |  |  | 12: 12097777.92 | [28 empty] | Всего
|  | Всего ФОТ (справочно) |  |  |  | 12: 1011350.63 | [27 empty] | Всего ФОТ (справочно)
|  | Всего накладные расходы (справочно) |  |  |  | 12: 847049.4 | [27 empty] | Всего накладные расходы (справочно)
|  | Всего сметная прибыль (справочно) |  |  |  | 12: 433070.86 | [27 empty] | Всего сметная прибыль (справочно)
|  | Непредвиденные затраты 2% |  |  |  | 12: 241955.56 | [27 empty] | Непредвиденные затраты 2%
|  | Всего с непредвиденными |  |  |  | 12: 12339733.48 | [28 empty] | Всего с непредвиденными
|  | НДС 20% |  |  |  | 12: 2467946.7 | [29 empty] | НДС 20%
|  | ВСЕГО по смете |  |  |  | 12: 14807680.18 | [30 empty] | ВСЕГО по смете